## 2015-20线路长度
地区 | 年份 | 分地区35千伏及以上输电线路杆路长度 | [15 empty] | 35千伏及以上输电线路回路长度 | [15 empty] | 电缆
|  | 总计 | 一、直流 工程 | ±1000千伏 | ±800千伏 | ±660千伏 | ±500千伏 | ±400千伏 | 土 400千伏 以下 | 二、交 流工程 | 1000千伏 | 750千伏 | 500千伏 | 330千伏 | 220千伏 | 110千伏 (含66千伏） | 35千伏 | 总计 | 一、直流 工程 | ±1100千伏 | ±800千伏 | ±660千伏 | 土 500千伏 | ±400千伏 | ±400千伏 以下 | 二、交流工 程 | 1000千伏 | 750千伏 | 500千伏 | 330千伏 | 220千伏 | 110千伏 (含66千伏） | 35千伏
全国 | 2015 | 1521011 | 12947 |  | 10580 | 1336 |  | 1031 |  | 1508064 | 2297 | 12704 | 140394 | 25314 | 318597 | 526325 | 482433 | 1696849 | 25428 |  | 10580 | 1336 | 11872 | 1640 |  | 1671419 | 3114 | 15665 | 157973 | 26811 | 380121 | 591637 | 496098 | 50063
北京 | 2015 | 8789 | 0 | [6 empty] | 8789 |  |  | 1460 |  | 2546 | 3005 | 1778 | 9953 | 0 |  |  |  | 0 |  |  | 9953 |  |  | 1506 |  | 2810 | 3717 | 1920 | 1923
天津 | 2015 | 9945 | 0 | [6 empty] | 9945 |  |  | 804 |  | 2850 | 3143 | 3148 | 11806 | 0 |  |  |  | 0 |  |  | 11806 |  |  | 804 |  | 2850 | 3747 | 4405 | 5796
河北 | 2015 | 82795 | 202 |  |  | 202 |  |  |  | 82592 |  |  | 10108 |  | 16443 | 27228 | 28813 | 92100 | 202 |  |  | 202 | 0 |  |  | 91899 |  |  | 10561 |  | 20342 | 30729 | 30267 | 1508
山西 | 2015 | 62667 | 554 |  | 249 | 305 |  |  |  | 62113 | 116 |  | 7329 |  | 13884 | 18061 | 22723 | 65881 | 554 |  | 249 | 305 | 0 |  |  | 65326 | 116 |  | 7978 |  | 15322 | 19113 | 22797 | 675
内蒙古 | 2015 | 87396 | 0 | [6 empty] | 87396 |  |  | 7329 |  | 25276 | 36459 | 18332 | 89517 | 715 |  |  |  | 715 |  |  | 88802 |  |  | 7215 |  | 25995 | 37252 | 18340 | 82
辽宁 | 2015 | 43296 | 0 | [6 empty] | 43296 |  |  | 6360 |  | 13106 | 23795 | 35 | 56829 | 193 |  |  |  | 193 |  |  | 56636 |  |  | 7569 |  | 17094 | 31935 | 38 | 1180
吉林 | 2015 | 26842 | 0 | [6 empty] | 26842 |  |  | 2342 |  | 8727 | 15729 | 44 | 32983 | 0 |  |  |  | 0 |  |  | 32982 |  |  | 2865 |  | 10614 | 19459 | 44 | 213
黑龙江 | 2015 | 51614 | 0 | [6 empty] | 51614 |  |  | 4094 |  | 12207 | 22427 | 12886 | 55149 | 0 |  |  |  | 0 |  |  | 55149 |  |  | 4470 |  | 13825 | 23866 | 12988 | 501
上海 | 2015 | 7065 | 106 |  | 106 |  |  |  |  | 6958 | 17 |  | 770 |  | 1964 | 841 | 3366 | 9929 | 187 |  | 106 |  | 81 |  |  | 9741 | 34 |  | 1149 |  | 3467 | 918 | 4173 | 10720
江苏 | 2015 | 67345 | 65 |  | 65 |  |  |  |  | 67280 | 13 |  | 8818 |  | 18158 | 22598 | 17693 | 87519 | 212 |  | 65 |  | 147 |  |  | 87307 | 13 |  | 11625 |  | 26022 | 29686 | 19961 | 5295
浙江 | 2015 | 45211 | 412 |  | 412 |  |  |  |  | 44800 | 833 |  | 5719 |  | 10782 | 14351 | 13115 | 61354 | 884 |  | 412 |  | 472 |  |  | 60470 | 1185 |  | 7892 |  | 15876 | 20643 | 14874 | 4709
安徽 | 2015 | 55179 | 771 |  | 771 |  |  |  |  | 54409 | 453 |  | 4658 |  | 11052 | 14832 | 23414 | 63194 | 2354 |  | 771 |  | 1583 |  |  | 60840 | 901 |  | 4587 |  | 14385 | 17083 | 23884 | 1330
福建 | 2015 | 40836 | 0 | [6 empty] | 40837 | 342 |  | 3725 |  | 9053 | 14003 | 13714 | 47065 | 0 |  |  |  | 0 |  |  | 47065 | 342 |  | 4812 |  | 11959 | 16076 | 13876 | 948
江西 | 2015 | 44557 | 450 |  | 450 |  |  |  |  | 44107 |  |  | 2974 |  | 10649 | 13953 | 16531 | 47726 | 450 |  | 450 |  | 0 |  |  | 47275 |  |  | 4017 |  | 11867 | 14784 | 16607 | 470
山东 | 2015 | 77769 | 415 |  |  | 415 |  |  |  | 77353 |  |  | 5371 |  | 16714 | 24557 | 30711 | 92605 | 415 |  |  | 415 | 0 |  |  | 92190 |  |  | 6931 |  | 22473 | 29343 | 33443 | 4465
河南 | 2015 | 67901 | 148 |  | 148 |  |  |  |  | 67753 | 343 |  | 5673 | 95 | 15984 | 21913 | 23745 | 72381 | 148 |  | 148 |  | 0 |  |  | 72234 | 343 |  | 7560 | 140 | 17212 | 23005 | 23974 | 601
湖北 | 2015 | 64535 | 981 |  | 981 |  |  |  |  | 63553 | 180 |  | 9555 |  | 12591 | 20081 | 21146 | 68551 | 2779 |  | 981 |  | 1798 |  |  | 65771 | 180 |  | 9599 |  | 13722 | 20860 | 21410 | 1089
湖南 | 2015 | 63157 | 1387 |  | 1387 |  |  |  |  | 61770 |  |  | 4769 |  | 13039 | 21265 | 22697 | 65414 | 2244 |  | 1387 |  | 857 |  |  | 63169 |  |  | 4121 |  | 13779 | 22347 | 22922 | 489
广东 | 2015 | 53700 | 0 | [6 empty] | 53700 |  |  | 6443 |  | 14230 | 25593 | 7434 | 73140 | 0 |  |  |  | 0 |  |  | 73140 |  |  | 9623 |  | 21838 | 34118 | 7561 | 3529
广西 | 2015 | 63359 | 0 | [6 empty] | 63359 |  |  | 1619 |  | 13489 | 18069 | 30182 | 67160 | 0 |  |  |  | 0 |  |  | 67160 |  |  | 1721 |  | 15548 | 19433 | 30458 | 395
海南 | 2015 | 10127 | 0 | [6 empty] | 10126 |  |  |  |  | 3655 | 3951 | 2520 | 10445 | 0 |  |  |  | 0 |  |  | 10445 |  |  | 0 |  | 3939 | 3964 | 2542 | 126
重庆 | 2015 | 29076 | 575 |  | 575 |  |  |  |  | 28501 |  |  | 2543 |  | 6367 | 8395 | 11196 | 33312 | 575 |  | 575 |  | 0 |  |  | 32737 |  |  | 3114 |  | 7968 | 10123 | 11532 | 624
四川 | 2015 | 81375 | 854 |  | 854 |  |  |  |  | 80521 |  |  | 9835 |  | 16189 | 26345 | 28152 | 91661 | 1094 |  | 854 |  | 240 |  |  | 90566 |  |  | 13539 |  | 20264 | 28325 | 28438 | 1333
贵州 | 2015 | 47495 | 0 | [6 empty] | 47494 |  |  | 3419 |  | 10891 | 15181 | 18003 | 47575 | 0 |  |  |  | 0 |  |  | 47575 |  |  | 3419 |  | 10891 | 15239 | 18026 | 194
云南 | 2015 | 79937 | 0 | [6 empty] | 79937 |  |  | 10376 |  | 14109 | 23569 | 31883 | 80750 | 0 |  |  |  | 0 |  |  | 80750 |  |  | 10642 |  | 14318 | 23893 | 31897 | 362
西藏 | 2015 | 13114 | 423 |  |  |  |  | 423 |  | 12691 |  |  |  |  | 2158 | 4957 | 5576 | 13423 | 423 |  |  |  | 0 | 423 |  | 13000 |  |  | 0 |  | 2261 | 5125 | 5614 | 7
陕西 | 2015 | 51292 | 476 |  | 168 | 308 |  |  |  | 50818 |  | 1415 | 565 | 7754 | 327 | 22375 | 18382 | 55024 | 770 |  | 168 | 308 | 294 |  |  | 54255 |  | 2323 | 271 | 8880 | 327 | 24011 | 18443 | 982
甘肃 | 2015 | 58609 | 1351 |  | 1351 |  |  |  |  | 57258 |  | 3379 |  | 9198 | 828 | 21690 | 22163 | 60684 | 1351 |  | 1351 |  | 0 |  |  | 59333 |  | 5086 | 0 | 9323 | 847 | 21881 | 22196 | 137
青海 | 2015 | 26978 | 609 |  |  |  |  | 609 |  | 26370 |  | 2565 |  | 5965 |  | 10687 | 7153 | 28904 | 1217 |  |  |  | 0 | 1217 |  | 27686 |  | 2716 | 0 | 6123 |  | 11643 | 7204 | 92
宁夏 | 2015 | 13667 | 218 |  | 112 | 106 |  |  |  | 13449 |  | 1128 |  | 2302 | 1947 | 4741 | 3331 | 15600 | 218 |  | 112 | 106 | 0 |  |  | 15382 |  | 1128 | 0 | 2345 | 2282 | 6063 | 3564 | 93
新疆 | 2015 | 68856 | 166 |  | 166 |  |  |  |  | 68691 |  | 4216 | 186 |  | 19190 | 22531 | 22568 | 70537 | 166 |  | 166 |  | 0 |  |  | 70372 |  | 4412 | 186 |  | 19821 | 23254 | 22699 | 166
跨区 | 2015 | 16529 | 2787 |  | 2787 |  |  |  |  | 13742 |  |  | 13551 |  | 191 |  |  | 18677 | 8280 |  | 2787 |  | 5493 |  |  | 10398 |  |  | 10198 |  | 200 |  |  | 31
全国 | 2016 | 1581310 | 14660 |  | 12295 | 1334 |  | 1031 |  | 1566650 | 5823 | 14957 | 149044 | 26501 | 335210 | 547826 | 487289 | 1756141 | 28808 |  | 12295 | 1334 | 13539 | 1640 |  | 1727335 | 7245 | 17968 | 165875 | 28366 | 397050 | 611431 | 499400 | 57933
北京 | 2016 | 8916 | 0 | [6 empty] | 8917 |  |  | 1401 |  | 2664 | 3094 | 1758 | 10024 | 0 | [6 empty] | 10024 |  |  | 1446 |  | 2908 | 3775 | 1895 | 2062
天津 | 2016 | 11149 | 0 | [6 empty] | 11150 | 579 |  | 982 |  | 2856 | 3322 | 3411 | 11149 | 0 | [6 empty] | 11150 | 579 |  | 982 |  | 2856 | 3322 | 3411 | 6074
河北 | 2016 | 87740 | 200 |  |  | 200 |  |  |  | 87540 | 1167 |  | 11655 |  | 17687 | 27493 | 29538 | 96632 | 200 |  |  | 200 |  |  |  | 96432 | 1419 |  | 11698 |  | 21554 | 31024 | 30737 | 1747
山西 | 2016 | 64359 | 727 |  | 422 | 305 |  |  |  | 63632 | 599 |  | 7526 |  | 14498 | 18603 | 22406 | 68293 | 727 |  | 422 | 305 |  |  |  | 67565 | 657 |  | 8498 |  | 16180 | 19730 | 22500 | 727
内蒙古 | 2016 | 94980 | 0 | [6 empty] | 94980 |  |  | 8401 |  | 28087 | 38325 | 20167 | 97695 | 715 |  |  |  | 715 |  |  | 96980 |  |  | 8263 |  | 29356 | 39180 | 20181 | 106
辽宁 | 2016 | 44297 | 0 | [6 empty] | 44297 |  |  | 6271 |  | 13834 | 24157 | 35 | 58718 | 193 |  |  |  | 193 |  |  | 58525 |  |  | 7632 |  | 18096 | 32759 | 38 | 2071
吉林 | 2016 | 27593 | 0 | [6 empty] | 27592 |  |  | 2460 |  | 9024 | 16064 | 44 | 34473 | 0 | [6 empty] | 34473 |  |  | 3102 |  | 11276 | 20051 | 44 | 217
黑龙江 | 2016 | 52300 | 0 | [6 empty] | 52300 |  |  | 4325 |  | 12152 | 22782 | 13041 | 56436 | 0 | [6 empty] | 56436 |  |  | 4700 |  | 14048 | 24534 | 13154 | 532
上海 | 2016 | 7109 | 106 |  | 106 |  |  |  |  | 7004 | 74 |  | 757 |  | 1957 | 895 | 3321 | 9642 | 187 |  | 106 |  | 81 |  |  | 9454 | 147 |  | 1149 |  | 3454 | 920 | 3784 | 12645
江苏 | 2016 | 69880 | 65 |  | 65 |  |  |  |  | 69815 | 1015 |  | 8869 |  | 18909 | 23842 | 17180 | 89802 | 212 |  | 65 |  | 147 |  |  | 89589 | 1015 |  | 11738 |  | 26866 | 30736 | 19234 | 5952
浙江 | 2016 | 45840 | 526 |  | 526 |  |  |  |  | 45314 | 833 |  | 5813 |  | 11150 | 14928 | 12590 | 62527 | 998 |  | 526 |  | 472 |  |  | 61529 | 1185 |  | 8224 |  | 16290 | 21498 | 14332 | 5252
安徽 | 2016 | 58638 | 1206 |  | 1206 |  |  |  |  | 57431 | 614 |  | 4932 |  | 11270 | 16504 | 24111 | 67246 | 2789 |  | 1206 |  | 1583 |  |  | 64457 | 1223 |  | 5335 |  | 14524 | 18631 | 24744 | 1469
福建 | 2016 | 41168 | 0 | [6 empty] | 41167 | 342 |  | 3791 |  | 9155 | 14311 | 13568 | 47417 | 0 | [6 empty] | 47418 | 342 |  | 4922 |  | 12301 | 16143 | 13710 | 1109
江西 | 2016 | 45755 | 450 |  | 450 |  |  |  |  | 45307 |  |  | 3507 |  | 10931 | 14364 | 16505 | 48727 | 450 |  | 450 |  |  |  |  | 48278 |  |  | 4185 |  | 12102 | 15434 | 16557 | 668
山东 | 2016 | 81130 | 415 |  |  | 415 |  |  |  | 80714 | 78 |  | 6016 |  | 18446 | 25237 | 30937 | 95866 | 415 |  |  | 415 |  |  |  | 95448 | 155 |  | 7712 |  | 23555 | 30264 | 33762 | 5053
河南 | 2016 | 70147 | 710 |  | 710 |  |  |  |  | 69437 | 343 |  | 5810 | 95 | 17222 | 22127 | 23840 | 74455 | 710 |  | 710 |  |  |  |  | 73745 | 343 |  | 7779 | 140 | 18325 | 23180 | 23978 | 825
湖北 | 2016 | 65413 | 981 |  | 981 |  |  |  |  | 64431 | 180 |  | 9618 |  | 13225 | 20382 | 21026 | 70074 | 2779 |  | 981 |  | 1798 |  |  | 67295 | 180 |  | 9689 |  | 14519 | 21621 | 21286 | 1197
湖南 | 2016 | 64509 | 1387 |  | 1387 |  |  |  |  | 63121 |  |  | 5103 |  | 13236 | 21589 | 23193 | 66837 | 2244 |  | 1387 |  | 857 |  |  | 64593 |  |  | 4409 |  | 14003 | 22729 | 23452 | 581
广东 | 2016 | 59618 | 0 | [6 empty] | 59618 |  |  | 6761 |  | 15956 | 29497 | 7404 | 74931 | 0 | [6 empty] | 74931 |  |  | 9881 |  | 22549 | 34935 | 7566 | 3857
广西 | 2016 | 66257 | 0 | [6 empty] | 66258 |  |  | 1816 |  | 14583 | 19197 | 30662 | 70237 | 0 | [6 empty] | 70236 |  |  | 1941 |  | 16606 | 20618 | 31071 | 535
海南 | 2016 | 10645 | 0 | [6 empty] | 10644 |  |  |  |  | 4034 | 3932 | 2678 | 10714 | 0 | [6 empty] | 10714 |  |  | 0 |  | 4047 | 3970 | 2697 | 157
重庆 | 2016 | 31341 | 575 |  | 575 |  |  |  |  | 30767 |  |  | 2673 |  | 6971 | 9494 | 11629 | 35475 | 575 |  | 575 |  |  |  |  | 34900 |  |  | 3372 |  | 8608 | 10759 | 12161 | 757
四川 | 2016 | 82020 | 854 |  | 854 |  |  |  |  | 81165 |  |  | 9848 |  | 16339 | 26536 | 28442 | 92326 | 1094 |  | 854 |  | 240 |  |  | 91231 |  |  | 13555 |  | 20376 | 28615 | 28685 | 1562
贵州 | 2016 | 48864 | 0 | [6 empty] | 48864 |  |  | 3502 |  | 11161 | 15764 | 18437 | 48925 | 0 | [6 empty] | 48925 |  |  | 3502 |  | 11161 | 15813 | 18449 | 580
云南 | 2016 | 84550 | 0 | [6 empty] | 84550 |  |  | 11674 |  | 14595 | 24738 | 33543 | 85368 | 562 |  |  |  | 562 |  |  | 84805 |  |  | 11378 | ， | 14767 | 25115 | 33545 | 403
西藏 | 2016 | 15081 | 423 |  |  |  |  | 423 |  | 14658 |  |  |  |  | 3093 | 6551 | 5014 | 15359 | 423 |  |  |  |  | 423 |  | 14936 |  |  | 0 |  | 3371 | 6551 | 5014 | 5
陕西 | 2016 | 49933 | 822 |  | 514 | 308 |  |  |  | 49112 |  | 1415 | 565 | 8048 | 327 | 21648 | 17109 | 54565 | 1116 |  | 514 | 308 | 294 |  |  | 53449 |  | 2323 | 271 | 9540 | 327 | 23788 | 17200 | 1189
甘肃 | 2016 | 58955 | 1351 |  | 1351 |  |  |  |  | 57604 |  | 3447 |  | 9562 | 828 | 22033 | 21734 | 61378 | 1351 |  | 1351 |  |  |  |  | 60027 |  | 5204 | 0 | 9758 | 847 | 22448 | 21770 | 106
青海 | 2016 | 27083 | 609 |  |  |  |  | 609 |  | 26475 |  | 2681 |  | 6137 |  | 11043 | 6614 | 28616 | 1217 |  |  |  |  | 1217 |  | 27398 |  | 2832 | 0 | 6268 |  | 11639 | 6659 | 104
宁夏 | 2016 | 16159 | 300 |  | 194 | 106 |  |  |  | 15860 |  | 1828 |  | 2659 | 2153 | 5577 | 3643 | 17535 | 300 |  | 194 | 106 |  |  |  | 17235 |  | 1828 | 0 | 2659 | 2258 | 6680 | 3810 | 118
新疆 | 2016 | 72130 | 166 |  | 166 |  |  |  |  | 71964 |  | 5586 | 196 |  | 18676 | 23798 | 23708 | 74801 | 166 |  | 166 |  |  |  |  | 74635 |  | 5781 | 196 |  | 19720 | 24966 | 23972 | 243
跨区 | 2016 | 17752 | 2787 |  | 2787 |  |  |  |  | 14965 |  |  | 14774 |  | 191 |  |  | 19899 | 9385 |  | 2787 |  | 6598 |  |  | 10515 |  |  | 10315 |  | 200 |  |  | 31
全国 | 2017 | 1622835 | 23239 |  | 20874 | 1334 |  | 1031 |  | 1599596 | 7936 | 14582 | 156838 | 26870 | 350309 | 556697 | 486364 | 1825611 | 37400 |  | 20874 | 1334 | 13552 | 1640 |  | 1788211 | 10073 | 18830 | 173771 | 30183 | 415311 | 631361 | 508682 | 62760
北京 | 2017 | 9309 | 0 | [6 empty] | 9308 |  |  | 1752 |  | 2658 | 3183 | 1715 | 10402 | 0 | [6 empty] | 10403 |  |  | 1801 |  | 2903 | 3836 | 1863 | 2246
天津 | 2017 | 11725 | 392 |  | 392 |  |  |  |  | 11334 | 579 |  | 1076 |  | 2921 | 3360 | 3398 | 11725 | 392 |  | 392 |  |  |  |  | 11334 | 579 |  | 1076 |  | 2921 | 3360 | 3398 | 6312
河北 | 2017 | 91426 | 1244 |  | 1044 | 200 |  |  |  | 90182 | 1588 |  | 11724 |  | 18387 | 28733 | 29750 | 100769 | 1244 |  | 1044 | 200 |  |  |  | 99524 | 1839 |  | 11724 |  | 22321 | 32502 | 31138 | 1899
山西 | 2017 | 67475 | 1035 |  | 730 | 305 |  |  |  | 66441 | 1018 |  | 7657 |  | 14829 | 19661 | 23276 | 71853 | 1035 |  | 730 | 305 |  |  |  | 70817 | 1284 |  | 8802 |  | 16482 | 20883 | 23366 | 762
内蒙古 | 2017 | 103078 | 767 |  | 767 |  |  |  |  | 102310 | 468 |  | 10111 |  | 31501 | 38991 | 21239 | 106019 | 1495 |  | 767 |  | 728 |  |  | 104523 | 468 |  | 9940 |  | 32998 | 39875 | 21242 | 286
辽宁 | 2017 | 45955 | 0 | [6 empty] | 45955 |  |  | 6452 |  | 14136 | 25332 | 35 | 60811 | 193 |  |  |  | 193 |  |  | 60616 |  |  | 8009 |  | 18369 | 34200 | 38 | 1425
吉林 | 2017 | 28475 | 0 | [6 empty] | 28475 |  |  | 2693 |  | 9356 | 16382 | 44 | 35427 | 0 | [6 empty] | 35428 |  |  | 3377 |  | 11645 | 20362 | 44 | 266
黑龙江 | 2017 | 53215 | 0 | [6 empty] | 53215 |  |  | 4491 |  | 12386 | 23263 | 13075 | 57870 | 0 | [6 empty] | 57870 |  |  | 5012 |  | 14603 | 25059 | 13196 | 561
上海 | 2017 | 7290 | 106 |  | 106 |  |  |  |  | 7184 | 74 |  | 757 |  | 2053 | 961 | 3339 | 9880 | 187 |  | 106 |  | 81 |  |  | 9692 | 147 |  | 1149 |  | 3601 | 993 | 3802 | 13627
江苏 | 2017 | 73358 | 418 |  | 418 |  |  |  |  | 72940 | 1015 |  | 9365 |  | 20536 | 25336 | 16688 | 93433 | 565 |  | 418 |  | 147 |  |  | 92868 | 1015 |  | 12315 |  | 28576 | 32234 | 18728 | 6305
浙江 | 2017 | 46307 | 526 |  | 526 |  |  |  |  | 45780 | 834 |  | 5846 |  | 11544 | 15203 | 12353 | 63924 | 998 |  | 526 |  | 472 |  |  | 62926 | 1187 |  | 8349 |  | 17123 | 22127 | 14140 | 5683
安徽 | 2017 | 61174 | 1461 |  | 1461 |  |  |  |  | 59713 | 614 |  | 5164 |  | 12252 | 17131 | 24552 | 70021 | 3044 |  | 1461 |  | 1583 |  |  | 66977 | 1223 |  | 5368 |  | 15726 | 19392 | 25268 | 1056
福建 | 2017 | 42427 | 0 | [6 empty] | 42427 | 342 |  | 4127 |  | 9217 | 14904 | 13837 | 48652 | 0 | [6 empty] | 48652 | 342 |  | 5215 |  | 12309 | 16798 | 13988 | 1268
江西 | 2017 | 47699 | 450 |  | 450 |  |  |  |  | 47249 |  |  | 3845 |  | 11485 | 14804 | 17115 | 50986 | 450 |  | 450 |  |  |  |  | 50537 |  |  | 4537 |  | 12968 | 15862 | 17170 | 743
山东 | 2017 | 86394 | 1544 |  | 1129 | 415 |  |  |  | 84850 | 583 |  | 6808 |  | 19813 | 26500 | 31146 | 101893 | 1544 |  | 1129 | 415 |  |  |  | 100350 | 1166 |  | 8623 |  | 25018 | 31431 | 34112 | 5341
河南 | 2017 | 71153 | 722 |  | 722 |  |  |  |  | 70430 | 343 |  | 5814 | 95 | 17514 | 22787 | 23877 | 75487 | 722 |  | 722 |  |  |  |  | 74765 | 343 |  | 7783 | 140 | 18629 | 23879 | 23991 | 973
湖北 | 2017 | 66742 | 1185 |  | 1185 |  |  |  |  | 65557 | 180 |  | 9996 |  | 13095 | 20872 | 21414 | 71120 | 2983 |  | 1185 |  | 1798 |  |  | 68136 | 180 |  | 9806 |  | 14351 | 22186 | 21613 | 1274
湖南 | 2017 | 65823 | 1741 |  | 1741 |  |  |  |  | 64081 |  |  | 5290 |  | 13491 | 21882 | 23418 | 68344 | 2598 |  | 1741 |  | 857 |  |  | 65746 |  |  | 4595 |  | 14413 | 23056 | 23682 | 645
广东 | 2017 | 54935 | 0 | [6 empty] | 54935 |  |  | 7207 |  | 17192 | 25360 | 5176 | 75515 | 0 | [6 empty] | 75515 |  |  | 9961 |  | 23658 | 34643 | 7253 | 4398
广西 | 2017 | 69641 | 0 | [6 empty] | 69641 |  |  | 2223 |  | 14672 | 20051 | 32695 | 73827 | 0 | [6 empty] | 73828 |  |  | 2350 |  | 16957 | 21386 | 33135 | 2354
海南 | 2017 | 10426 | 0 | [6 empty] | 10427 |  |  |  |  | 4030 | 3713 | 2684 | 10426 | 0 | [6 empty] | 10427 |  |  | 0 |  | 4030 | 3713 | 2684 | 101
重庆 | 2017 | 31399 | 676 |  | 676 |  |  |  |  | 30723 |  |  | 2727 |  | 7182 | 9561 | 11253 | 35739 | 676 |  | 676 |  |  |  |  | 35063 |  |  | 3484 |  | 8952 | 10856 | 11771 | 925
四川 | 2017 | 84637 | 854 |  | 854 |  |  |  |  | 83783 |  |  | 10184 |  | 17125 | 26992 | 29482 | 95188 | 1094 |  | 854 |  | 240 |  |  | 94094 |  |  | 14180 |  | 21168 | 29030 | 29716 | 1740
贵州 | 2017 | 50161 | 0 | [6 empty] | 50162 |  |  | 3498 |  | 11974 | 16937 | 17753 | 50316 | 0 | [6 empty] | 50316 |  |  | 3498 |  | 11973 | 17013 | 17832 | 84
云南 | 2017 | 85227 | 0 | [6 empty] | 85227 |  |  | 12484 |  | 15258 | 24031 | 33454 | 85915 | 562 |  |  |  | 562 |  |  | 85353 |  |  | 12024 |  | 15366 | 24469 | 33494 | 414
西藏 | 2017 | 19429 | 423 |  |  |  |  | 423 |  | 19007 |  |  |  |  | 3112 | 9126 | 6769 | 19708 | 423 |  |  |  |  | 423 |  | 19286 |  |  | 0 |  | 3391 | 9126 | 6769 | 7
陕西 | 2017 | 38998 | 1276 |  | 968 | 308 |  |  |  | 37722 | 299 | 1566 | 565 | 8940 |  | 16514 | 9838 | 57486 | 1570 |  | 968 | 308 | 294 |  |  | 55916 | 299 | 2475 | 271 | 10395 | 327 | 24506 | 17643 | 1353
甘肃 | 2017 | 61321 | 2599 |  | 2599 |  |  |  |  | 58722 |  | 3501 |  | 10531 | 824 | 22637 | 21229 | 64363 | 2599 |  | 2599 |  |  |  |  | 61764 |  | 5557 | 0 | 11040 | 835 | 23066 | 21266 | 169
青海 | 2017 | 29159 | 609 |  |  |  |  | 609 |  | 28549 |  | 2832 |  | 6296 |  | 11773 | 7648 | 30760 | 1217 |  |  |  |  | 1217 |  | 29543 |  | 3009 | 0 | 6411 |  | 12387 | 7736 | 118
宁夏 | 2017 | 13216 | 300 |  | 194 | 106 |  |  |  | 12916 |  | 1006 |  | 1008 | 1424 | 5697 | 3781 | 17618 | 300 |  | 194 | 106 |  |  |  | 17317 |  | 1916 | 0 | 2196 | 2311 | 6936 | 3958 | 127
新疆 | 2017 | 75539 | 166 |  | 166 |  |  |  |  | 75373 |  | 5677 | 196 |  | 20150 | 25020 | 24330 | 78265 | 166 |  | 166 |  |  |  |  | 78099 |  | 5872 | 196 |  | 21188 | 26197 | 24646 | 265
跨区 | 2017 | 19722 | 4744 |  | 4744 |  |  |  |  | 14978 |  |  | 14787 |  | 191 |  |  | 21870 | 11342 |  | 4744 |  | 6598 |  |  | 10528 |  |  | 10328 |  | 200 |  |  | 31
全国 | 2018 | 1677427 | 38179 | 608 | 21723 | 1759 | 12549 | 1031 | 509 | 1639247 | 8741 | 16093 | 156610 | 27168 | 357619 | 575426 | 497592 | 1892018 | 41995 | 608 | 21723 | 2091 | 15428 | 1640 | 506 | 1850022 | 10396 | 20543 | 187158 | 30477 | 434493 | 652891 | 514066 | 62760
北京 | 2018 | 9311 | [7 empty] | 9311 |  |  | 1861 |  | 2979 | 2940 | 1531 | 10898 | [7 empty] | 10898 |  |  | 1910 |  | 3223 | 3948 | 1817 | 2246
天津 | 2018 | 11998 | 392 |  | 392 |  |  |  |  | 11606 | 579 |  | 1110 |  | 3067 | 3433 | 3418 | 11998 | 392 |  | 392 |  |  |  |  | 11606 | 579 |  | 1110 |  | 3067 | 3433 | 3418 | 6312
河北 | 2018 | 93983 | 1244 |  | 1044 | 200 |  |  |  | 92739 | 1588 |  | 12099 |  | 19032 | 29658 | 30363 | 103845 | 1244 |  | 1044 | 200 |  |  |  | 102601 | 1839 |  | 12100 |  | 23258 | 33748 | 31656 | 1899
山西 | 2018 | 63582 | 1035 |  |  | 730 | 305 |  |  | 62547 | 1018 |  | 7877 |  | 11772 | 20886 | 20994 | 76998 | 1367 |  |  | 1062 | 305 |  |  | 75631 | 1284 |  | 9086 |  | 17055 | 22859 | 25346 | 762
内蒙古 | 2018 | 111806 | 1647 |  | 887 |  | 715 |  | 44 | 110159 | 468 |  | 11867 |  | 34244 | 41355 | 22225 | 114898 | 1647 |  | 887 |  | 715 |  | 44.497 | 113251 | 468 |  | 12552 |  | 35709 | 42293 | 22228 | 286
辽宁 | 2018 | 46050 | 193 |  |  |  | 193 |  |  | 45857 |  |  | 6711 |  | 14419 | 24696 | 31 | 63001 | 193 |  |  |  | 193 |  |  | 62808 |  |  | 8855 |  | 19060 | 34859 | 34 | 1425
吉林 | 2018 | 31249 | [6 empty] | 1 | 31249 |  |  | 2704 |  | 10353 | 18147 | 44 | 38615 | [7 empty] | 38615 |  |  | 3387 |  | 12668 | 22517 | 44 | 266
黑龙江 | 2018 | 56006 | [7 empty] | 56006 |  |  | 5966 |  | 13111 | 23539 | 13390 | 60185 | [7 empty] | 60185 |  |  | 5966 |  | 15361 | 25349 | 13510 | 561
上海 | 2018 | 7219 | 427 |  | 106 |  | 81 |  | 241 | 6792 | 74 |  | 675 |  | 2063 | 943 | 3038 | 10097 | 461 |  | 106 |  | 81 |  | 274 | 9636 | 147 |  | 1151 |  | 3717 | 1028 | 3592 | 13627
江苏 | 2018 | 75887 | 727 |  | 418 |  | 148 |  | 160 | 75160 | 1015 |  | 9184 |  | 21889 | 26975 | 16096 | 95621 | 727 |  | 418 |  | 148 |  | 160 | 94895 | 1015 |  | 12894 |  | 29508 | 33438 | 18039 | 6305
浙江 | 2018 | 46823 | 847 |  | 526 |  | 294 |  | 27 | 45976 | 834 |  | 5592 |  | 11999 | 15367 | 12184 | 65985 | 1025 |  | 526 |  | 472 |  | 27 | 64960 | 1187 |  | 8412 |  | 18143 | 23342 | 13877 | 5683
安徽 | 2018 | 67889 | 5890 | 608 | 2921 |  | 2361 |  |  | 61999 | 1230 |  | 4995 |  | 12698 | 17973 | 25102 | 76366 | 6695 | 608 | 2921 |  | 3166 |  |  | 69670 | 1230 |  | 5896 |  | 16315 | 20303 | 25927 | 1056
福建 | 2018 | 42967 | [7 empty] | 42967 | 342 |  | 4258 |  | 9400 | 15166 | 13802 | 49500 | [7 empty] | 49500 | 342 |  | 5348 |  | 12740 | 17111 | 13959 | 1268
江西 | 2018 | 48706 | 450 |  | 450 |  |  |  |  | 48256 |  |  | 4027 |  | 11460 | 15235 | 17534 | 51994 | 450 |  | 450 |  |  |  |  | 51544 |  |  | 4708 |  | 12976 | 16289 | 17570 | 743
山东 | 2018 | 88148 | 1544 |  | 1129 | 415 |  |  |  | 86604 | 711 |  | 6945 |  | 20302 | 27202 | 31444 | 105715 | 1544 |  | 1129 | 415 |  |  |  | 104171 | 1423 |  | 9135 |  | 26455 | 32596 | 34563 | 5341
河南 | 2018 | 74265 | 722 |  | 722 |  |  |  |  | 73543 | 343 |  | 6038 | 95 | 18203 | 24347 | 24517 | 78430 | 722 |  | 722 |  |  |  |  | 77707 | 343 |  | 7932 | 140 | 19283 | 25372 | 24637 | 973
湖北 | 2018 | 68236 | 2309 |  | 1185 |  | 1125 |  |  | 65927 | 180 |  | 8974 |  | 13664 | 21354 | 21753 | 72551 | 2983 |  | 1185 |  | 1798 |  |  | 69568 | 180 |  | 9909 |  | 14923 | 22608 | 21948 | 1274
湖南 | 2018 | 66748 | 2597 |  | 1740 |  | 857 |  |  | 64151 |  |  | 4473 |  | 13715 | 22396 | 23568 | 69207 | 2597 |  | 1740 |  | 857 |  |  | 66610 |  |  | 4668 |  | 14612 | 23523 | 23807 | 645
广东 | 2018 | 38217 | 37 | [5 empty] | 37 | 38180 |  |  | 6489 |  | 14336 | 16933 | 421 | 82207 | [7 empty] | 82207 |  |  | 10877 |  | 26616 | 36944 | 7770 | 4398
广西 | 2018 | 70397 | [7 empty] | 70397 |  |  | 2296 |  | 14738 | 20868 | 32496 | 75733 | [7 empty] | 75733 |  |  | 2423 |  | 17716 | 22598 | 32996 | 2354
海南 | 2018 | 10595 | [7 empty] | 10595 |  |  |  |  | 3969 | 3984 | 2643 | 10595 | [7 empty] | 10595 |  |  |  |  | 3969 | 3984 | 2643 | 101
重庆 | 2018 | 32761 | 676 |  | 676 |  |  |  |  | 32085 |  |  | 2833 |  | 7636 | 10007 | 11609 | 37380 | 676 |  | 676 |  |  |  |  | 36704 |  |  | 3596 |  | 9551 | 11442 | 12115 | 925
四川 | 2018 | 86223 | 1094 |  | 854 |  | 240 |  |  | 85129 |  |  | 10470 |  | 17341 | 27444 | 29873 | 97087 | 1094 |  | 854 |  | 240 |  |  | 95993 |  |  | 15053 |  | 21344 | 29480 | 30116 | 1740
贵州 | 2018 | 55466 | [7 empty] | 55466 |  |  | 4077 |  | 13239 | 18229 | 19921 | 55580 | [7 empty] | 55580 |  |  | 4077 |  | 13239 | 18305 | 19959 | 84
云南 | 2018 | 90719 | 562 |  |  |  | 562 |  |  | 90157 |  |  | 12382 |  | 15546 | 26922 | 35307 | 91397 | 562 |  |  |  | 562 |  |  | 90835 |  |  | 12483 |  | 15624 | 27301 | 35427 | 414
西藏 | 2018 | 23131 | 423 |  |  |  |  | 423 |  | 22708 |  |  | 2832 |  | 2804 | 9173 | 7899 | 23415 | 423 |  |  |  |  | 423 |  | 22992 |  |  | 2838 |  | 3076 | 9173 | 7905 | 7
陕西 | 2018 | 54929 | 1570 |  | 968 | 308 | 294 |  |  | 53359 | 359 | 1935 | 271 | 9509 | 327 | 23146 | 17813 | 44327 | 1570 |  | 968 | 308 | 294 |  |  | 42758 | 359 | 2844 | 271 | 10726 |  | 18516 | 10043 | 1353
甘肃 | 2018 | 61930 | 2599 |  | 2599 |  |  |  |  | 59331 |  | 3501 |  | 10223 | 781 | 23079 | 21747 | 65225 | 2599 |  | 2599 |  |  |  |  | 62625 |  | 5557 |  | 10951 | 826 | 23508 | 21783 | 169
青海 | 2018 | 30068 | 609 |  |  |  |  | 609 |  | 29459 |  | 3002 |  | 6288 |  | 12218 | 7950 | 31708 | 1217 |  |  |  |  | 1217 |  | 30491 |  | 3180 |  | 6410 |  | 12864 | 8038 | 118
宁夏 | 2018 | 14017 | 301 |  | 195 | 106 |  |  |  | 13717 |  | 1136 |  | 1053 | 1570 | 6128 | 3830 | 18547 | 301 |  | 195 | 106 |  |  |  | 18246 |  | 2249 |  | 2249 | 2419 | 7317 | 4012 | 127
新疆 | 2018 | 78382 | 166 |  | 166 |  |  |  |  | 78216 |  | 6519 | 196 |  | 20770 | 25684 | 25048 | 81047 | 166 |  | 166 |  |  |  |  | 80881 |  | 6714 | 196 |  | 21841 | 26842 | 25287 | 265
跨区 | 2018 | 19720 | 10119 |  | 4744 |  | 5375 |  |  | 9600 |  |  | 9409 |  | 191 |  |  | 21867 | 11342 |  | 4744 |  | 6598 |  |  | 10525 |  |  | 10326 |  | 200 |  |  | 31
全国 | 2019 | 1764522 | 39167 | 3295 | 21907 | 1334 | 11180 | 1031 | 420 | 1725355 | 9217 | 19107 | 162253 | 30395 | 382006 | 608229 | 514148 | 1975312 | 42364 | 3295 | 21907 | 1334 | 13733 | 1639 | 457 | 1932947 | 10872 | 23256 | 195636 | 32314 | 454585 | 684406 | 531880
北京 | 2019 | 9393 | [7 empty] | 9393 |  |  | 311 |  | 2967 | 4462 | 1652 | 12011 | [7 empty] | 12011 |  |  | 2232 |  | 3342 | 4682 | 1754
天津 | 2019 | 12570 | 392 |  | 392 |  |  |  |  | 12178 | 579 |  | 1252 |  | 3267 | 3640 | 3441 | 12570 | 392 |  | 392 |  |  |  |  | 12178 | 579 |  | 1252 |  | 3267 | 3640 | 3441
河北 | 2019 | 98843 | 1383 |  | 1183 | 200 |  |  |  | 97460 | 2033 |  | 13171 |  | 20530 | 31090 | 30637 | 108469 | 1383 |  | 1183 | 200 |  |  |  | 107086 | 2285 |  | 13172 |  | 24672 | 35007 | 31950
山西 | 2019 | 72492 | 1370 |  | 1065 | 305 |  |  |  | 71122 | 1018 |  | 8154 |  | 14817 | 21640 | 25493 | 79269 | 1370 |  | 1065 | 305 |  |  |  | 77900 | 1284 |  | 9151 |  | 17057 | 23741 | 26667
内蒙古 | 2019 | 116073 | 1815 |  | 1100 |  | 715 |  |  | 114257 | 468 |  | 12210 |  | 35850 | 42936 | 22793 | 119677 | 1815 |  | 1100 |  | 715 |  |  | 117862 | 468 |  | 13290 |  | 37346 | 43956 | 22801
辽宁 | 2019 | 46850 | 193 |  |  |  | 193 |  |  | 46658 |  |  | 6727 |  | 14624 | 25275 | 31 | 64163 | 385 |  |  |  | 385 |  |  | 63778 |  |  | 9000 |  | 19495 | 35249 | 34
吉林 | 2019 | 32450 | [7 empty] | 32450 |  |  | 3167 |  | 10561 | 18679 | 44 | 39685 | [7 empty] | 39685 |  |  | 3829 |  | 12926 | 22886 | 44
黑龙江 | 2019 | 57367 | [7 empty] | 57367 |  |  | 6228 |  | 13523 | 24013 | 13602 | 61750 | [7 empty] | 61750 |  |  | 6229 |  | 15846 | 25950 | 13725
上海 | 2019 | 7393 | 427 |  | 106 |  | 81 |  | 241 | 6966 | 74 |  | 675 |  | 2123 | 1072 | 3021 | 10308 | 461 |  | 106 |  | 81 |  | 274 | 9847 | 147 |  | 1152 |  | 3868 | 1159 | 3520
江苏 | 2019 | 79542 | 727 |  | 418 |  | 148 |  | 160 | 78815 | 1045 |  | 9916 |  | 23115 | 28973 | 15766 | 98644 | 727 |  | 418 |  | 148 |  | 160 | 97917 | 1045 |  | 13130 |  | 30771 | 35284 | 17686
浙江 | 2019 | 46578 | 937 |  | 526 |  | 411 |  |  | 45640 | 834 |  | 6168 |  | 13724 | 14806 | 10108 | 69153 | 1002 |  | 526 |  | 472 |  | 3 | 68151 | 1186 |  | 9652 |  | 19467 | 23897 | 13950
安徽 | 2019 | 68136 | 2945 | 304 | 1460 |  | 1180 |  |  | 65192 | 1231 |  | 5261 |  | 13598 | 18953 | 26149 | 77308 | 3348 | 304 | 1460 |  | 1583 |  |  | 73961 | 1231 |  | 6689 |  | 17463 | 21555 | 27023
福建 | 2019 | 45780 | [7 empty] | 45780 | 342 |  | 4480 |  | 10177 | 16582 | 14200 | 52198 | [7 empty] | 52198 | 342 |  | 5427 |  | 13474 | 18522 | 14433
江西 | 2019 | 51140 | 450 |  | 450 |  |  |  |  | 50691 |  |  | 4197 |  | 11857 | 16496 | 18140 | 54354 | 450 |  | 450 |  |  |  |  | 53904 |  |  | 4879 |  | 13291 | 17558 | 18176
山东 | 2019 | 92993 | 1544 |  | 1129 | 415 |  |  |  | 91449 | 711 |  | 7521 |  | 22183 | 28751 | 32284 | 111322 | 1544 |  | 1129 | 415 |  |  |  | 109778 | 1423 |  | 10006 |  | 28853 | 34188 | 35309
河南 | 2019 | 79079 | 1305 | 537 | 767 |  |  |  |  | 77774 | 343 |  | 6156 | 95 | 20282 | 25444 | 25455 | 83163 | 1305 | 537 | 767 |  |  |  |  | 81859 | 343 |  | 8103 | 140 | 21266 | 26427 | 25579
湖北 | 2019 | 69557 | 2309 |  | 1185 |  | 1125 |  |  | 67248 | 180 |  | 9141 |  | 14315 | 21667 | 21945 | 73760 | 2983 |  | 1185 |  | 1798 |  |  | 70778 | 180 |  | 9974 |  | 15570 | 22917 | 22136
湖南 | 2019 | 65983 | 2597 |  | 1740 |  | 857 |  |  | 63386 |  |  | 4573 |  | 14463 | 23030 | 21320 | 71706 | 2597 |  | 1740 |  | 857 |  |  | 69109 |  |  | 4811 |  | 15862 | 24708 | 23729
广东 | 2019 | 56914 | 19 | [5 empty] | 19 | 56895 |  |  | 6901 |  | 17005 | 26223 | 6767 | 82129 | 19 | [5 empty] | 19 | 82110 |  |  | 11120 |  | 26706 | 37238 | 7047
广西 | 2019 | 74155 | [7 empty] | 74155 |  |  | 2373 |  | 15220 | 22303 | 34259 | 78287 | [7 empty] | 78287 |  |  | 2500 |  | 18782 | 23580 | 33425
海南 | 2019 | 10694 | [7 empty] | 10694 |  |  |  |  | 4048 | 3998 | 2648 | 10694 | [7 empty] | 10694 |  |  |  |  | 4048 | 3998 | 2648
重庆 | 2019 | 33077 | 676 |  | 676 |  |  |  |  | 32401 |  |  | 2868 |  | 7396 | 10399 | 11737 | 37746 | 676 |  | 676 |  |  |  |  | 37070 |  |  | 3666 |  | 9166 | 11965 | 12274
四川 | 2019 | 89002 | 1094 |  | 854 |  | 240 |  |  | 87908 |  |  | 11527 |  | 17999 | 28187 | 30195 | 99723 | 1094 |  | 854 |  | 240 |  |  | 98628 |  |  | 16077 |  | 21984 | 30132 | 30435
贵州 | 2019 | 56449 | [7 empty] | 56449 |  |  | 4033 |  | 13572 | 18319 | 20526 | 57959 | [7 empty] | 57959 |  |  | 4033 |  | 13572 | 19170 | 21184
云南 | 2019 | 91072 | 562 |  |  |  | 562 |  |  | 90510 |  |  | 12849 |  | 17216 | 26711 | 33733 | 91813 | 562 |  |  |  | 562 |  |  | 91251 |  |  | 12951 |  | 17294 | 27125 | 33882
西藏 | 2019 | 24886 | 423 |  |  |  |  | 423 |  | 24463 |  |  | 2434 |  | 2700 | 10612 | 8717 | 25171 | 423 |  |  |  |  | 423 |  | 24748 |  |  | 2434 |  | 2986 | 10612 | 8717
陕西 | 2019 | 58702 | 2158 | 405 | 1151 | 308 | 294 |  |  | 56545 | 359 | 3004 | 271 | 10193 | 327 | 24223 | 18169 | 62763 | 2158 | 405 | 1151 | 308 | 294 |  |  | 60605 | 359 | 3913 | 271 | 11373 | 327 | 26098 | 18265
甘肃 | 2019 | 66048 | 3863 | 1264 | 2599 |  |  |  |  | 62184 |  | 4619 |  | 11206 | 781 | 23521 | 22056 | 68877 | 3863 | 1264 | 2599 |  |  |  |  | 65014 |  | 6528 |  | 11613 | 826 | 23950 | 22097
青海 | 2019 | 32818 | 608 |  |  |  |  | 608 |  | 32210 |  | 3003 |  | 7014 |  | 13462 | 8731 | 34553 | 1216 |  |  |  |  | 1216 |  | 33337 |  | 3180 |  | 7142 |  | 14087 | 8928
宁夏 | 2019 | 16308 | 486 | 186 | 195 | 106 |  |  |  | 15822 |  | 1288 |  | 1888 | 2205 | 6358 | 4083 | 19041 | 486 | 186 | 195 | 106 |  |  |  | 18555 |  | 2247 |  | 2045 | 2411 | 7574 | 4277
新疆 | 2019 | 82456 | 764 | 599 | 166 |  |  |  |  | 81692 |  | 7193 | 282 |  | 21370 | 26402 | 26447 | 85176 | 764 | 599 | 166 |  |  |  |  | 84411 |  | 7388 | 282 |  | 22448 | 27548 | 26746
跨区 | 2019 | 19720 | 10119 |  | 4744 |  | 5375 |  |  | 9600 |  |  | 9409 |  | 191 |  |  | 21867 | 11342 |  | 4744 |  | 6598 |  |  | 10525 |  |  | 10326 |  | 200
全国 | 2020 | 1881903 | 42284 | 3295 | 23632 | 1334 | 12124 | 1639 | 260 | 1839619 | 10348 | 23000 | 170674 | 32526 | 413786 | 651038 | 538248 | 2156170 | 46324 | 3295 | 24980 | 1334 | 14783 | 1639 | 293 | 2109846 | 13361 | 25046 | 203058 | 36597 | 488543 | 752563 | 590678
北京 | 2020 | 9261 | [7 empty] | 9261 |  |  | 312 |  | 2978 | 4323 | 1648 | 11656 | [7 empty] | 11656 |  |  | 1812 |  | 3367 | 4610 | 1867
天津 | 2020 | 14628 | 392 |  | 392 |  |  |  |  | 14236 | 579 |  | 1093 |  | 3627 | 4193 | 4744 | 14628 | 392 |  | 392 |  |  |  |  | 14236 | 579 |  | 1093 |  | 3627 | 4193 | 4744
河北 | 2020 | 105627 | 1598 |  | 1183 | 200 | 215 |  |  | 104029 | 2322 |  | 13482 |  | 23321 | 33610 | 31293 | 117437 | 2041 |  | 1183 | 200 | 658 |  |  | 115396 | 2573 |  | 13790 |  | 27487 | 38125 | 33421
山西 | 2020 | 78353 | 1370 |  | 1065 | 305 |  |  |  | 76983 | 1651 |  | 8801 |  | 16532 | 22899 | 27099 | 86612 | 1370 |  | 1065 | 305 |  |  |  | 85242 | 2002 |  | 10375 |  | 18977 | 25264 | 28623
内蒙古 | 2020 | 120786 | 1328 |  | 613 |  | 715 |  |  | 119458 | 468 |  | 13411 |  | 36791 | 45332 | 23456 | 128164 | 1695 |  | 980 |  | 715 |  |  | 126468 | 503 |  | 14241 |  | 39698 | 48314 | 23712
辽宁 | 2020 | 48280 | 193 |  |  |  | 193 |  |  | 48087 |  |  | 7038 |  | 15239 | 25776 | 35 | 66842 | 385 |  |  |  | 385 |  |  | 66457 |  |  | 9291 |  | 20081 | 37046 | 38
吉林 | 2020 | 35166 | [7 empty] | 35166 |  |  | 3920 |  | 11192 | 20010 | 44 | 41451 | [7 empty] | 41451 |  |  | 4550 |  | 13142 | 23715 | 44
黑龙江 | 2020 | 58647 | [7 empty] | 58647 |  |  | 6229 |  | 13872 | 25032 | 13515 | 63560 | [6 empty] | j | 63560 |  |  | 6229 |  | 16126 | 27287 | 13918
上海 | 2020 | 7140 | 427 |  | 106 |  | 81 |  | 241 | 6713 | 74 |  | 675 |  | 2136 | 918 | 2910 | 10322 | 461 |  | 106 |  | 81 |  | 274 | 9861 | 147 |  | 1152 |  | 3894 | 1202 | 3466
江苏 | 2020 | 79516 | 566 |  | 418 |  | 148 |  |  | 78950 | 1045 |  | 11256 |  | 26132 | 27920 | 12597 | 107906 | 566 |  | 418 |  | 148 |  |  | 107340 | 1045 |  | 13159 |  | 32444 | 39074 | 21618
浙江 | 2020 | 48366 | 937 |  | 526 |  | 411 |  |  | 47428 | 834 |  | 6114 |  | 13749 | 16085 | 10646 | 73225 | 999 |  | 526 |  | 472 |  |  | 72226 | 1186 |  | 9195 |  | 20012 | 26060 | 15773
安徽 | 2020 | 70608 | 2945 | 304 | 1458 |  | 1183 |  |  | 67663 | 618 |  | 4389 |  | 14724 | 19022 | 28910 | 83036 | 3348 | 304 | 1458 |  | 1586 |  |  | 79688 | 1232 |  | 6881 |  | 18891 | 22244 | 30440
福建 | 2020 | 48563 | [7 empty] | 48563 | 342 |  | 5522 |  | 10744 | 17487 | 14468 | 54913 | [7 empty] | 54913 | 342 |  | 5671 |  | 14119 | 19899 | 14882
江西 | 2020 | 59448 | 450 |  | 450 |  |  |  |  | 58998 |  |  | 4177 |  | 14484 | 19890 | 20447 | 60536 | 450 |  | 450 |  |  |  |  | 60086 |  |  | 5117 |  | 14484 | 19917 | 20569
山东 | 2020 | 93809 | 1540 |  | 1124 | 415 |  |  |  | 92270 | 1159 |  | 7510 |  | 24972 | 28655 | 29974 | 121596 | 1540 |  | 1124 | 415 |  |  |  | 120056 | 2317 |  | 10544 |  | 31419 | 37104 | 38671
河南 | 2020 | 84383 | 1634 | 537 | 1097 |  |  |  |  | 82749 | 717 |  | 6173 | 95 | 20625 | 29935 | 25203 | 94838 | 1634 | 537 | 1097 |  |  |  |  | 93204 | 894 |  | 8186 | 140 | 22425 | 33299 | 28259
湖北 | 2020 | 70921 | 1665 |  | 204 |  | 1461 |  |  | 69256 | 180 |  | 9563 |  | 14147 | 22744 | 22622 | 78669 | 2983 |  | 1185 |  | 1798 |  |  | 75686 | 180 |  | 10400 |  | 16266 | 24641 | 24199
湖南 | 2020 | 73514 | 2597 |  | 1740 |  | 857 |  |  | 70917 |  |  | 5326 |  | 15849 | 24778 | 24964 | 77063 | 2597 |  | 1740 |  | 857 |  |  | 74466 |  |  | 5326 |  | 16541 | 26238 | 26360
广东 | 2020 | 58878 | 19 | [5 empty] | 19 | 58859 |  |  | 7238 |  | 18024 | 26854 | 6743 | 86482 | 19 | [5 empty] | 19 | 86463 |  |  | 11710 |  | 28743 | 38495 | 7515
广西 | 2020 | 77365 | [7 empty] | 77365 |  |  | 2228 |  | 16239 | 23893 | 35006 | 83416 | [7 empty] | 83416 |  |  | 2334 |  | 19713 | 25973 | 35395
海南 | 2020 | 11022 | [7 empty] | 11022 |  |  |  |  | 4221 | 4126 | 2674 | 11022 | [7 empty] | 11022 |  |  |  |  | 4221 | 4126 | 2674
重庆 | 2020 | 36445 | 678 |  | 678 |  |  |  |  | 35768 |  |  | 3638 |  | 8039 | 11472 | 12619 | 39730 | 678 |  | 678 |  |  |  |  | 39052 |  |  | 3794 |  | 9854 | 12541 | 12862
四川 | 2020 | 101563 | 1094 |  | 854 |  | 240 |  |  | 100469 |  |  | 11681 |  | 23099 | 32010 | 33679 | 112379 | 1094 |  | 854 |  | 240 |  |  | 111284 |  |  | 16103 |  | 25805 | 34002 | 35375
贵州 | 2020 | 55817 | [7 empty] | 55817 |  |  | 4141 |  | 13635 | 19761 | 18279 | 56490 | [7 empty] | 56490 |  |  | 4141 |  | 13659 | 20192 | 18498
云南 | 2020 | 93482 | 562 |  |  |  | 562 |  |  | 92920 |  |  | 14362 |  | 17798 | 27343 | 33416 | 94441 | 562 |  |  |  | 562 |  |  | 93879 |  |  | 14652 |  | 17891 | 27791 | 33545
西藏 | 2020 | 37165 | 423 |  |  |  |  | 423 |  | 36742 |  |  | 2434 |  | 4594 | 13462 | 16252 | 37340 | 423 |  |  |  |  | 423 |  | 36917 |  |  | 2434 |  | 4651 | 13543 | 16289
陕西 | 2020 | 61718 | 2675 | 405 | 1668 | 308 | 294 |  |  | 59043 | 359 | 3543 | 271 | 10459 | 327 | 25693 | 18391 | 65416 | 2675 | 405 | 1668 | 308 | 294 |  |  | 62741 | 359 | 4452 | 271 | 11428 | 327 | 27422 | 18483
甘肃 | 2020 | 74433 | 4303 | 1264 | 3039 |  |  |  |  | 70130 |  | 6592 |  | 11236 | 801 | 27946 | 23555 | 80564 | 4303 | 1264 | 3039 |  |  |  |  | 76261 |  | 6592 |  | 12450 | 843 | 29439 | 26938
青海 | 2020 | 28655 | 1678 |  | 462 |  |  | 1216 |  | 26976 |  | 4033 |  | 7390 |  | 9952 | 5601 | 40934 | 1678 |  | 462 |  |  | 1216 |  | 39256 |  | 4091 |  | 7405 |  | 15937 | 11823
宁夏 | 2020 | 23608 | 486 | 186 | 195 | 106 |  |  |  | 23121 |  | 1320 |  | 3346 | 2303 | 8692 | 7460 | 32268 | 486 | 186 | 195 | 106 |  |  |  | 31782 |  | 2400 |  | 5174 | 4606 | 11718 | 7883
新疆 | 2020 | 93178 | 764 | 599 | 166 |  |  |  |  | 92414 |  | 7512 | 282 |  | 23401 | 31222 | 29997 | 99530 | 764 | 599 | 166 |  |  |  |  | 98765 |  | 7512 | 282 |  | 25027 | 33149 | 32795
跨区 | 2020 | 21559 | 11958 |  | 6194 |  | 5764 |  |  | 9600 |  |  | 9409 |  | 191 |  |  | 23707 | 13181 |  | 6194 |  | 6987 |  |  | 10525 |  |  | 10326 |  | 200

## Capacity by Linetype
Index | Item | Year | 建设规模 |  | 本年施工规模 |  | 本年新开工规模 |  | 累计新增能力 |  | 本年新增能力 |  | Item | 电流 | 电压 | 容量长度比 | 建设规模 |  | 本年施工规模 |  | 本年新开工规模 |  | 累计新增能力 |  | 本年新增能力
|  |  | 容量 | 长度 | 容量 | 长度 | 容量 | 长度 | 容量 | 长度 | 容量 | 长度 |  |  |  |  | 容量 | 长度 | 容量 | 长度 | 容量 | 长度 | 容量 | 长度 | 容量 | 长度
1 | 全国 | 2020 |  | 176608 |  | 150404 |  | 61102 |  | 67542 |  | 62653 | ±400千伏 | 直流 | 400 | 0.58023 |  |  |  |  | 30712 | 57829 | 46019 | 79311 | 34585 | 56679
2 | 1、直流工程 | 2020 | 12600 | 13148 | 12600 | 13147 | 3800 | 3890 | 5200 | 4444 | 5200 | 4444 | ±500千伏 | 直流 | 500 | 0.86129 | 7960 | 9242 | 6180 | 5669 | 2200 | 1738 | 4920 | 5733 | 3040 | 2726
3 | ±1100千伏 | 2020 |  | 1768 |  | 1768 | [6 empty] | ±800千伏 | 直流 | 800 | 1.0694 | 58600 | 54797 | 53500 | 45979 | 15800 | 14147 | 18800 | 22255 | 13300 | 13448
4 | ±800千伏 | 2020 | 11400 | 10321 | 11400 | 10321 | 3200 | 3224 | 4000 | 3389 | 4000 | 3389 | ±1100千伏 | 直流 | 1100 | 0.5317 | 7800 | 14670 | 7800 | 14670 | 2400 | 3325 | 3000 | 4882 | 1200 | 3325
5 | ±660千伏 | 2020 | [10 empty] | 110千伏（含66千伏） | 交流 | 110 | 0.40853 | 162371 | 397455 | 136277 | 349867 | 53565 | 142503 | 67057 | 181742 | 51476 | 141344
6 | ±500千伏 | 2020 | 1200 | 1059 | 1200 | 1059 | 600 | 666 | 1200 | 1055 | 1200 | 1055 | 220千伏 | 交流 | 220 | 0.49348 | 196896 | 398991 | 158637 | 332070 | 56126 | 116833 | 80364 | 159030 | 55578 | 116982
7 | ±400千伏 | 2020 | [10 empty] | 330千伏 | 交流 | 330 | 0.43641 | 16195 | 37110 | 14658 | 34085 | 6076 | 11740 | 7089 | 18263 | 5238 | 13840
8 | 2、交流工程（110千伏及以上） | 2020 | 104095 | 163460 | 87746 | 137257 | 35202 | 57213 | 34042 | 63098 | 31597 | 58208 | 500千伏 | 交流 | 500 | 1.0291 | 165717 | 161038 | 150031 | 142497 | 52630 | 52609 | 64080 | 63440 | 52380 | 49668
9 | 1000千伏 | 2020 | 6000 | 3411 | 5400 | 2806 | 3300 | 690 | 1800 | 1736 | 1800 | 1736 | 750千伏 | 交流 | 750 | 1.1161 | 41640 | 37310 | 39810 | 37106 | 12415 | 11771 | 17035 | 13469 | 14175 | 12090
10 | 750千伏 | 2020 | 6850 | 6153 | 6430 | 6051 | 1520 | 2038 | 2620 | 1818 | 2620 | 1760 | 1000千伏 | 交流 | 1000 | 1.1443 | 32100 | 28051 | 30300 | 25909 | 13200 | 8149 | 12900 | 11693 | 12300 | 11063
11 | 500千伏 | 2020 | 25436 | 22532 | 21568 | 17874 | 8580 | 8676 | 8355 | 8137 | 7705 | 7214 | 35千伏 | 交流 | 35 | 0.33838
12 | 330千伏 | 2020 | 4330 | 7010 | 4114 | 6982 | 2008 | 3004 | 1674 | 3014 | 1458 | 2815
13 | 220千伏 | 2020 | 31777 | 61314 | 25303 | 48944 | 10920 | 20330 | 10576 | 21107 | 9533 | 18511
14 | 110千伏（含66千伏） | 2020 | 29701 | 63040 | 24931 | 54600 | 8874 | 22474 | 9017 | 27286 | 8481 | 26173
15 | 全国 | 2019 |  | 177201 |  | 160164 |  | 58731 |  | 71109 |  | 57935
16 | 1、直流工程 | 2019 | 9700 | 11027 | 9000 | 9075 | 1900 | 1295 | 3800 | 3510 | 2200
17 | ±1100千伏 | 2019 | 1800 | 4010 | 1800 | 4010 |  |  | 1800 | 1557 | 1200
18 | ±800千伏 | 2019 | 6000 | 5945 | 5000 | 3992 | 1600 | 909 | 1000 | 1953
19 | ±660千伏 | 2019
20 | ±500千伏 | 2019 | 900 | 1073 | 1200 | 1074 | 300 | 386
21 | ±400千伏 | 2019 | 1000 |  | 1000 |  |  |  | 1000 |  | 1000
22 | 2、交流工程（110千伏及以上） | 2019 | 95307 | 166174 | 88187 | 151088 | 34390 | 57436 | 37608 | 67599 | 31915 | 57935
23 | 1000千伏 | 2019 | 4800 | 4316 | 4800 | 4316 | 2100 | 1128 | 1500 | 2100 | 1500 | 2100
24 | 750千伏 | 2019 | 8840 | 8350 | 8630 | 8350 | 2615 | 1386 | 3455 | 4566 | 3245 | 4406
25 | 500千伏 | 2019 | 25333 | 22478 | 23603 | 19409 | 9493 | 8563 | 9995 | 8095 | 8645 | 5595
26 | 330千伏 | 2019 | 3705 | 7328 | 3489 | 7300 | 1188 | 1810 | 1623 | 4245 | 1263 | 3989
27 | 220千伏 | 2019 | 29630 | 62940 | 26136 | 54343 | 10163 | 18694 | 11775 | 24284 | 9161 | 19822
28 | 110千伏（含66千伏） | 2019 | 22999 | 60762 | 21528 | 57370 | 8831 | 25855 | 9260 | 24310 | 8100 | 22023
29 | 全国 | 2018 |  | 202586 |  | 162751 |  | 54031 |  | 80787 |  | 60298
30 | 1、直流工程 | 2018 | 11500 | 13919 | 9400 | 8637 | 2500 | 2253 | 4700 | 7118 | 3200 | 3325
31 | ±1100千伏 | 2018 | 2400 | 4010 | 2400 | 4010 |  |  | 1200 | 3325 | 1200 | 3325
32 | ±800千伏 | 2018 | 8200 | 8658 | 6100 | 3938 | 1600 | 1604 | 3500 | 3231 | 2000
33 | ±660千伏 | 2018
34 | ±500千伏 | 2018 | 900 | 1251 | 900 | 689 | 900 | 649 |  | 562
35 | ±400千伏 | 2018
36 | 2、交流工程（110千伏及以上） | 2018 | 103483 | 188668 | 85931 | 154115 | 30872 | 51778 | 40730 | 73669 | 31024 | 56973
37 | 1000千伏 | 2018 | 2400 | 2399 | 2100 | 2399 | 1500 | 2169 | 900 | 129 | 900 | 129
38 | 750千伏 | 2018 | 6570 | 6525 | 5370 | 6423 | 1800 | 2163 | 2340 | 1733 | 1140 | 1573
39 | 500千伏 | 2018 | 29968 | 30060 | 26463 | 26012 | 8437 | 6027 | 13225 | 17650 | 11160 | 14540
40 | 330千伏 | 2018 | 2949 | 7419 | 1988 | 4757 | 1122 | 1318 | 1887 | 4342 | 612 | 828
41 | 220千伏 | 2018 | 33467 | 75889 | 26637 | 57529 | 9125 | 19500 | 11770 | 25612 | 8402 | 20697
42 | 110千伏（含66千伏） | 2018 | 28130 | 66375 | 23374 | 56995 | 8888 | 20600 | 10608 | 24203 | 8810 | 19206
43 | 全国 | 2017 |  | 201258 |  | 175788 |  | 56053 |  | 91640 |  | 66423
44 | 1、直流工程 | 2017 | 14400 | 13469 | 13800 | 12903 | 1000 |  | 8500 | 8901 | 7900 | 8339
45 | ±1100千伏 | 2017 | 1200 | 3325 | 1200 | 3325
46 | ±800千伏 | 2017 | 11200 | 9577 | 11200 | 9577 | 1000 |  | 7700 | 8339 | 7700 | 8339
47 | ±660千伏 | 2017 | 1200 |  | 1200
48 | ±500千伏 | 2017 | 800 | 567 | 200 |  |  |  | 800 | 562 | 200
49 | ±400千伏 | 2017
50 | 2、交流工程（110千伏及以上） | 2017 | 105704 | 187789 | 89181 | 162885 | 28400 | 56053 | 46799 | 82739 | 32595 | 58084
51 | 1000千伏 | 2017 | 4500 | 3600 | 3900 | 2970 | 900 | 72 | 3600 | 3476 | 3000 | 2846
52 | 750千伏 | 2017 | 5670 | 5180 | 5670 | 5180 | 1350 | 1581 | 1740 | 1001 | 1740 | 899
53 | 500千伏 | 2017 | 30370 | 32331 | 27973 | 29278 | 8725 | 11430 | 10155 | 10044 | 8275 | 7999
54 | 330千伏 | 2017 | 1782 | 5123 | 1710 | 5057 | 459 | 1073 | 783 | 2975 | 783 | 2521
55 | 220千伏 | 2017 | 35375 | 70782 | 27561 | 59414 | 8001 | 17879 | 17005 | 29235 | 10433 | 18810
56 | 110千伏（含66千伏） | 2017 | 28007 | 70773 | 22367 | 60986 | 8965 | 24019 | 13516 | 36007 | 8364 | 25010
57 | 全国 | 2016 |  | 195329 |  | 176792 |  | 64316 |  | 83807 |  | 60070
58 | 1、直流工程 | 2016 | 16040 | 16261 | 16040 | 16179 | 5600 | 6487 | 3240 | 4496 | 3240 | 3391
59 | ±1100千伏 | 2016 | 2400 | 3325 | 2400 | 3325 | 2400 | 3325
60 | ±800千伏 | 2016 | 11800 | 11265 | 11800 | 11183 | 3000 | 3162 | 1600 | 2825 | 1600 | 1720
61 | ±660千伏 | 2016
62 | ±500千伏 | 2016 | 1840 | 1671 | 1840 | 1671 | 200 |  | 1640 | 1671 | 1640 | 1671
63 | ±400千伏 | 2016 |  |  |  |  | 30712 | 57829 | 46019 | 79311 | 34585 | 56679
64 | 2、交流工程（110千伏及以上） | 2016 | 101578 | 179068 | 91054 | 160613 | 30712 | 57829 | 46019 | 79311 | 34585 | 56679
65 | 1000千伏 | 2016 | 7800 | 7968 | 7800 | 7067 | 1500 | 761 | 5100 | 4252 | 5100 | 4252
66 | 750千伏 | 2016 | 7080 | 5905 | 7080 | 5905 | 2340 | 2059 | 2910 | 2486 | 1860 | 1813
67 | 500千伏 | 2016 | 26885 | 27075 | 24224 | 26085 | 9565 | 9357 | 10380 | 9737 | 7715 | 6931
68 | 330千伏 | 2016 | 1707 | 5498 | 1707 | 5495 | 588 | 2165 | 480 | 1525 | 480 | 1525
69 | 220千伏 | 2016 | 32076 | 64086 | 27454 | 55592 | 8856 | 20962 | 14011 | 26271 | 9239 | 17088
70 | 110千伏（含66千伏） | 2016 | 26030 | 68536 | 22789 | 60469 | 7863 | 22525 | 13139 | 35040 | 10191 | 25070
71 | 全国 | 2015 |  | 187449 |  | 163720 |  | 68582 |  | 86189 |  | 57110
72 | 1、直流工程 | 2015 | 12320 | 12652 | 9040 | 8144 | 6800 | 5285 | 2280 | 4963 | 250
73 | ±800千伏 | 2015 | 10000 | 9031 | 8000 | 6968 | 6400 | 5248 | 1000 | 2518 | 250
74 | ±660千伏 | 2015
75 | ±500千伏 | 2015 | 2320 | 3621 | 1040 | 1176 | 400 | 37 | 1280 | 2445
76 | ±400千伏 | 2015
77 | 2、交流工程（110千伏及以上） | 2015 | 104752 | 174797 | 87614 | 155576 | 34436 | 63297 | 43326 | 81226 | 29432 | 57110
78 | 1000千伏 | 2015 | 6600 | 6357 | 6300 | 6351 | 3900 | 3329 |  | 5 |  | 5
79 | 750千伏 | 2015 | 6630 | 5197 | 6630 | 5197 | 2790 | 2544 | 3970 | 1865 | 3570 | 1639
80 | 500千伏 | 2015 | 27725 | 26562 | 26200 | 23839 | 7830 | 8556 | 11970 | 9777 | 8880 | 7389
81 | 330千伏 | 2015 | 1722 | 4732 | 1650 | 4494 | 711 | 2370 | 642 | 2162 | 642 | 2162
82 | 220千伏 | 2015 | 34571 | 63980 | 25546 | 56248 | 9061 | 19468 | 15227 | 32521 | 8810 | 22054
83 | 110千伏（含66千伏） | 2015 | 27504 | 67969 | 21288 | 59447 | 10144 | 27030 | 11517 | 34896 | 7530 | 23862

## Calculation
全国 | 总计 | 一、直流 工程 | ±1100千伏 | ±800千伏 | ±660千伏 | ±500千伏 | ±400千伏 | ±400千伏 以下 | 二、交流工 程 | 1000千伏 | 750千伏 | 500千伏 | 330千伏 | 220千伏 | 110千伏（含66千伏） | 35千伏 | 电缆 | miles |  | KV | MW Floor | MW Ceiling | MW Average | A Floor (factor = 0.8) | A Ceiling (factor = 0.9 | A Average |  |  | 直流项目名称 | 额定电压 | 传输功率 | 额定电流 | 传输距离
2015 | 1696849 | 25428 | 0 | 10580 | 1336 | 11872 | 1640 | 0 | 1671419 | 3114 | 15665 | 157973 | 26811 | 380121 | 591637 | 496098 | 50063 | 1085479.5494 |  | 35 | 2.5 | 15 | 8.4115 | 51.5506 | 274.9368 | 163.2437 | 400-600 |  | 舟山直流 | 100 | 100 | 500 | 54 |  | 35 | 163.2437 | 100 | 500
2016 | 1756141 | 28808 | 0 | 12295 | 1334 | 13539 | 1640 | 0 | 1727335 | 7245 | 17968 | 165875 | 28366 | 397050 | 611431 | 499400 | 57933 | 1127214.5669 |  | 110 | 10 | 50 | 28.9236 | 65.6099 | 291.5996 | 178.6048 | 600-1200 |  | 灵宝直流 | 125 | 750 | 3000 |  |  | 110 | 178.6048 | 125 | 3000
2017 | 1825611 | 37400 | 0 | 20874 | 1334 | 13552 | 1640 | 0 | 1788211 | 10073 | 18830 | 173771 | 30183 | 415311 | 631361 | 508682 | 62760 | 1173379.3397 |  | 220 | 100 | 500 | 289.2361 | 328.0495 | 1457.998 | 893.0238 | 600-1200 |  |  | 320 | 1000 | 1562.5 |  |  | 220 | 893.0238 | 320 | 1562.5
2018 | 1892018 | 41995 | 608 | 21723 | 2091 | 15428 | 1640 | 506 | 1850022 | 10396 | 20543 | 187158 | 30477 | 434493 | 652891 | 514066 | 62760 | 1214266.1855 |  | 330 | 200 | 800 | 484.0278 | 437.3994 | 1555.1979 | 996.2986 |  |  | 宝鸡-德阳 | 500 | 3000 | 3000 | 550 |  | 330 | 996.2986 | 500 | 3000
2019 | 1975312 | 42364 | 3295 | 21907 | 1334 | 13733 | 1639 | 457 | 1932947 | 10872 | 23256 | 195636 | 32314 | 454585 | 684406 | 531880 | 0 | 1225355.7971 |  | 500 | 1000 | 1500 | 1239.5833 | 1443.418 | 1924.5574 | 1683.9877 | 3000 |  | 葛沪直流 | 500 | 3000 | 3000 | 976 |  | 500 | 1683.9877 | 500 | 3000
2020 | 2156170 | 46324 | 3295 | 24980 | 1334 | 14783 | 1639 | 293 | 2109846 | 13361 | 25046 | 203058 | 36597 | 488543 | 752563 | 590678 | 0 | 1337734.5055 |  | 765 | 2000 | 2500 | 2243.0556 | 1886.8209 | 2096.4677 | 1991.6443 |  |  | 宁东-山东 | 500 | 3000 | 3000 | 1043 |  | 765 | 1991.6443 | 500 | 3000
[18 empty] | MW*miles |  | 1100 |  |  | 4286.7 |  |  | 2500 |  |  | 呼盟-辽宁 | 500 | 3000 | 3000 | 908 |  | 1100 | 2500 | 500 | 3000
2015 | 816242.065 | 23780.7337 | 0 | 11314.269 | 1289.6989 | 10225.1807 | 951.585 | 0 | 792461.3313 | 3563.4879 | 17482.9965 | 162562.9456 | 11700.462 | 187583.9415 | 241699.5417 | 167867.956 |  | 5071893.0507 | [10 empty] | 葛洲坝-上海 | 500 | 1200 | 1200 | 1064 |  |  |  | 500 | 1200
2016 | 853175.5881 | 27048.5896 | 0 | 13148.2928 | 1287.7683 | 11660.9435 | 951.585 | 0 | 826126.9985 | 8290.7739 | 20053.2704 | 170694.5403 | 12379.0722 | 195938.146 | 249785.9202 | 168985.2755 |  | 5301387.3239 | [10 empty] | 三常直流 | 500 | 3000 | 3000 | 962 |  |  |  | 500 | 3000
2017 | 895772.0706 | 36234.1827 | 0 | 22322.6892 | 1287.7683 | 11672.1402 | 951.585 | 0 | 859537.8878 | 11526.9794 | 21015.3096 | 178819.9605 | 13172.0206 | 204949.6722 | 257927.8583 | 172126.0872 |  | 5566069.5945 | [10 empty] | 银东直流 | 660 | 4000 | 3030.303 |  |  |  |  | 660 | 3030.303
2018 | 935765.7174 | 39958.7126 | 323.272 | 23230.6112 | 2018.5333 | 13287.9117 | 951.585 | 146.7994 | 895807.0048 | 11896.6026 | 22927.1112 | 192595.9232 | 13300.3238 | 214415.6979 | 266723.4393 | 173947.9068 |  | 5812569.876 | [10 empty] | 锦屏-苏南 | 800 | 6400 | 4000 | 2093 |  |  |  | 800 | 4000
2019 | 977101.9477 | 39378.7134 | 1751.9427 | 23427.3811 | 1287.7683 | 11828.0329 | 951.0048 | 132.5836 | 937723.2343 | 12441.3105 | 25954.9676 | 201320.2537 | 14102.0003 | 224330.7948 | 279598.1599 | 179975.7476 |  | 6060543.9541 | [10 empty] | 云南-广东 | 800 | 5000 | 3200 |  |  |  |  | 800 | 3200
2020 | 1060095.3545 | 43521.755 | 1751.9427 | 26713.6522 | 1287.7683 | 12732.3826 | 951.0048 | 85.0044 | 1016573.5995 | 15289.5833 | 27952.7054 | 208957.9018 | 15971.1241 | 241088.5522 | 307442.1177 | 199871.6151 |  | 6576241.0757 | [10 empty] | 向家坝-上海 | 800 | 6400 | 4000 | 2000 |  |  |  | 800 | 4000
[29 empty] | 滇西北-广东 | 800 | 5000 | 3125 |  |  |  |  | 800 | 3125
|  |  |  | 1 |  | 1 |  | 1.0694 |  | 0.86129
Year | 2015 | 2016 | 2017 | 2018 | 2019 | 2020 | 2021 | 2022 | 2023 | 2024 | 2025 | 2026 | 2027 | 2028 | 2029 | 2030 | 2031 | 2032 | 2033 | 2034 | 2035 | 2036 | 2037 | 2038 | 2039 | 2040 | 2041 | 2042 | 2043 | 2044 | 2045 | 2046 | 2047 | 2048 | 2049 | 2050 | 2051 | 2052 | 2053 | 2054 | 2055 | 2056 | 2057 | 2058 | 2059 | 2060
Transmission Capacity | 5071893.0507 | 5301387.3239 | 5566069.5945 | 5812569.876 | 6060543.9541 | 6576241.0757
Power Generation | 57400 | 60228 | 64529 | 69947 | 73269 | 76264
Generation Capacity | 152527 | 165051 | 178451 | 190012 | 201006 | 220204
BAU Power Generation | [6 empty] | 83927.1383 | 86271.9752 | 88548.4272 | 90708.2607 | 92785.1671 | 94890.3106 | 97245.2967 | 99523.0364 | 101620.999 | 104120.5142 | 106639.4802 | 108825.1366 | 111173.1482 | 113374.9549 | 115576.3421 | 117655.0385 | 119629.3519 | 121560.1092 | 123384.3646 | 125231.6234 | 126980.9279 | 128706.4258 | 130442.5291 | 132099.6128 | 133631.8436 | 135145.2728 | 136638.2882 | 138084.7231 | 139508.4781 | 140832.5053 | 142096.9079 | 143318.9706 | 144581.8362 | 145772.7515 | 146908.1708 | 148001.0846 | 149087.7754 | 150182.5896 | 151301.0937 | 152318.8517
BAU Capacity | [6 empty] | 222562 | 234873.6 | 239754 | 245220.7 | 251474.7 | 258434.8 | 266550.6 | 274809.8 | 282539.1 | 293464.9 | 305120.7 | 315382.6 | 326989 | 337843.4 | 349097.1 | 359987.6 | 372610.2 | 383617.4 | 394774.3 | 408625.2 | 426350.1 | 451264.3 | 476081.5 | 501773.9 | 525633.2 | 550005.3 | 572583.9 | 592669.9 | 612680.2 | 635721.2 | 653328 | 672075.9 | 689271.8 | 705738.2 | 723078.6 | 737651.5 | 752955.8 | 766602.5 | 779414.9 | 790553.6
Forecasted BTC1 | [6 empty] | 6940593.9534 | 7107494.3479 | 7269527.2447 | 7423259.4953 | 7571089.1753 | 7720928.7106 | 7888551.4988 | 8050676.0562 | 8200004.4707 | 8377914.5259 | 8557209.0516 | 8712779.3165 | 8879905.6778 | 9036625.488 | 9193315.4392 | 9341272.5324 | 9481799.8637 | 9619226.9651 | 9749073.4993 | 9880557.3591 | 10005069.0548 | 10127886.2386 | 10251458.2952 | 10369405.91 | 10478466.7634 | 10586189.3612 | 10692458.9506 | 10795413.0406 | 10896752.8274 | 10990994.1986 | 11080991.6318 | 11167975.3938 | 11257863.4232 | 11342630.181 | 11423446.8556 | 11501238.0869 | 11578586.3744 | 11656512.8613 | 11736125.5503 | 11808567.3509
Forecasted BTC2 | [6 empty] | 6570043.261 | 6841594.2744 | 6949238.8995 | 7069815.2604 | 7207756.7171 | 7361272.2804 | 7540278.5602 | 7722447.7445 | 7892929.1806 | 8133914.2729 | 8391000.6226 | 8617342.3933 | 8873339.151 | 9112749.4081 | 9360966.8323 | 9601173.3295 | 9879583.9197 | 10122364.4125 | 10368446.7659 | 10673949.3758 | 11064898.9321 | 11614419.4054 | 12161800.3966 | 12728485.2513 | 13254738.3049 | 13792301.9404 | 14290307.2128 | 14733334.4112 | 15174691.9313 | 15682896.1371 | 16071240.8189 | 16484754.192 | 16864035.8509 | 17227227.2808 | 17609696.1064 | 17931123.5215 | 18268683.073 | 18569681.7422 | 18852278.6593 | 19097959.584
Year | 2015 | 2016 | 2017 | 2018 | 2019 | 2020 | 2021 | 2022 | 2023 | 2024 | 2025 | 2026 | 2027 | 2028 | 2029 | 2030 | 2031 | 2032 | 2033 | 2034 | 2035 | 2036 | 2037 | 2038 | 2039 | 2040 | 2041 | 2042 | 2043 | 2044 | 2045 | 2046 | 2047 | 2048 | 2049 | 2050 | 2051 | 2052 | 2053 | 2054 | 2055 | 2056 | 2057 | 2058 | 2059 | 2060
Transmission Capacity | 5071893.0507 | 5301387.3239 | 5566069.5945 | 5812569.876 | 6060543.9541 | 6576241.0757
Forecasted BTC1 | [5 empty] | 6576241.0757 | 6940593.9534 | 7107494.3479 | 7269527.2447 | 7423259.4953 | 7571089.1753 | 7720928.7106 | 7888551.4988 | 8050676.0562 | 8200004.4707 | 8377914.5259 | 8557209.0516 | 8712779.3165 | 8879905.6778 | 9036625.488 | 9193315.4392 | 9341272.5324 | 9481799.8637 | 9619226.9651 | 9749073.4993 | 9880557.3591 | 10005069.0548 | 10127886.2386 | 10251458.2952 | 10369405.91 | 10478466.7634 | 10586189.3612 | 10692458.9506 | 10795413.0406 | 10896752.8274 | 10990994.1986 | 11080991.6318 | 11167975.3938 | 11257863.4232 | 11342630.181 | 11423446.8556 | 11501238.0869 | 11578586.3744 | 11656512.8613 | 11736125.5503 | 11808567.3509
Forecasted BTC2 | [5 empty] | 6576241.0757 | 6576241.0757 | 6841594.2744 | 6949238.8995 | 7069815.2604 | 7207756.7171 | 7361272.2804 | 7540278.5602 | 7722447.7445 | 7892929.1806 | 8133914.2729 | 8391000.6226 | 8617342.3933 | 8873339.151 | 9112749.4081 | 9360966.8323 | 9601173.3295 | 9879583.9197 | 10122364.4125 | 10368446.7659 | 10673949.3758 | 11064898.9321 | 11614419.4054 | 12161800.3966 | 12728485.2513 | 13254738.3049 | 13792301.9404 | 14290307.2128 | 14733334.4112 | 15174691.9313 | 15682896.1371 | 16071240.8189 | 16484754.192 | 16864035.8509 | 17227227.2808 | 17609696.1064 | 17931123.5215 | 18268683.073 | 18569681.7422 | 18852278.6593 | 19097959.584

## BAU Capacity
Time (Time) | 2021 | 2022 | 2023 | 2024 | 2025 | 2026 | 2027 | 2028 | 2029 | 2030 | 2031 | 2032 | 2033 | 2034 | 2035 | 2036 | 2037 | 2038 | 2039 | 2040 | 2041 | 2042 | 2043 | 2044 | 2045 | 2046 | 2047 | 2048 | 2049 | 2050 | 2051 | 2052 | 2053 | 2054 | 2055 | 2056 | 2057 | 2058 | 2059 | 2060
Electricity Generation Capacity[hard coal es,preexisting retiring] : MostRecentRun | 1036580 | 1027810 | 1015160 | 1002520 | 989880 | 977238 | 964596 | 953502 | 942924 | 928734 | 911706 | 898290 | 880746 | 866556 | 851592 | 835854 | 798960 | 778320 | 752520 | 703500 | 616038 | 551538 | 491166 | 427956 | 372486 | 315984 | 268254 | 233940 | 199110 | 145188 | 107004 | 72174 | 41730 | 10770 | 0 | 0 | 0 | 0 | 0 | 0
Electricity Generation Capacity[hard coal es,preexisting nonretiring] : MostRecentRun | 0 | 0 | 0 | 0 | 0 | 0 | 0 | 0 | 0 | 0 | 0 | 0 | 0 | 0 | 0 | 0 | 0 | 0 | 0 | 0 | 0 | 0 | 0 | 0 | 0 | 0 | 0 | 0 | 0 | 0 | 0 | 0 | 0 | 0 | 0 | 0 | 0 | 0 | 0 | 0
Electricity Generation Capacity[hard coal es,newly built] : MostRecentRun | 29412 | 55986 | 79722 | 101136 | 120228 | 136998 | 151446 | 163572 | 173376 | 180858 | 186018 | 188598 | 188856 | 189114 | 189372 | 189630 | 189888 | 190146 | 190404 | 190662 | 191178 | 192210 | 193242 | 194274 | 195048 | 195822 | 196596 | 197370 | 198144 | 198918 | 199434 | 199950 | 200466 | 200982 | 173826 | 145188 | 119130 | 96684 | 76560 | 58500
Electricity Generation Capacity[natural gas nonpeaker es,preexisting retiring] : MostRecentRun | 69804 | 69804 | 69804 | 69804 | 69804 | 69804 | 69804 | 69804 | 69804 | 69804 | 69804 | 69804 | 69804 | 68880 | 68880 | 68880 | 67956 | 67648 | 66416 | 62104 | 58254 | 54250 | 52094 | 51324 | 50554 | 49014 | 47320 | 44240 | 37772 | 32998 | 31612 | 27762 | 21602 | 17290 | 11592 | 6202 | 1428 | 0 | 0 | 0
Electricity Generation Capacity[natural gas nonpeaker es,preexisting nonretiring] : MostRecentRun | 0 | 0 | 0 | 0 | 0 | 0 | 0 | 0 | 0 | 0 | 0 | 0 | 0 | 0 | 0 | 0 | 0 | 0 | 0 | 0 | 0 | 0 | 0 | 0 | 0 | 0 | 0 | 0 | 0 | 0 | 0 | 0 | 0 | 0 | 0 | 0 | 0 | 0 | 0 | 0
Electricity Generation Capacity[natural gas nonpeaker es,newly built] : MostRecentRun | 1386 | 2618 | 5852 | 9548 | 10626 | 10780 | 10780 | 10780 | 10780 | 10780 | 10780 | 10780 | 10780 | 10780 | 10780 | 10780 | 10780 | 10780 | 10780 | 10780 | 10780 | 10780 | 10780 | 10780 | 10780 | 10780 | 10780 | 10780 | 10780 | 10780 | 10780 | 10780 | 10780 | 10780 | 10780 | 10780 | 10780 | 658 | 0 | 0
Electricity Generation Capacity[nuclear es,preexisting retiring] : MostRecentRun | 49890 | 49890 | 49890 | 49890 | 49890 | 49890 | 49890 | 49890 | 49890 | 49890 | 49890 | 49890 | 49890 | 49890 | 49890 | 49890 | 49890 | 49890 | 49890 | 49890 | 49890 | 49890 | 49890 | 49890 | 49890 | 49890 | 49890 | 49890 | 49890 | 49890 | 49890 | 49890 | 49890 | 49890 | 49890 | 49890 | 49890 | 49890 | 49890 | 49890
Electricity Generation Capacity[nuclear es,preexisting nonretiring] : MostRecentRun | 0 | 0 | 0 | 0 | 0 | 0 | 0 | 0 | 0 | 0 | 0 | 0 | 0 | 0 | 0 | 0 | 0 | 0 | 0 | 0 | 0 | 0 | 0 | 0 | 0 | 0 | 0 | 0 | 0 | 0 | 0 | 0 | 0 | 0 | 0 | 0 | 0 | 0 | 0 | 0
Electricity Generation Capacity[nuclear es,newly built] : MostRecentRun | 4000 | 5500 | 8500 | 10000 | 12500 | 18500 | 25000 | 30500 | 36000 | 36500 | 37000 | 37500 | 38000 | 38500 | 39000 | 39500 | 40000 | 40500 | 41000 | 41500 | 42500 | 44500 | 46000 | 47500 | 49000 | 50500 | 52000 | 53000 | 54000 | 55500 | 56500 | 57500 | 58500 | 59500 | 60500 | 61000 | 62000 | 62500 | 63000 | 63500
Electricity Generation Capacity[hydro es,preexisting retiring] : MostRecentRun | 338790 | 338790 | 338790 | 338790 | 338790 | 338790 | 338790 | 338790 | 338790 | 338790 | 338790 | 338790 | 338790 | 338790 | 338790 | 338790 | 338790 | 338790 | 338790 | 338790 | 338790 | 338790 | 338790 | 338790 | 338790 | 338790 | 338790 | 338790 | 338790 | 338790 | 338790 | 338790 | 338790 | 338790 | 338790 | 338790 | 338790 | 338790 | 338790 | 338790
Electricity Generation Capacity[hydro es,preexisting nonretiring] : MostRecentRun | 0 | 0 | 0 | 0 | 0 | 0 | 0 | 0 | 0 | 0 | 0 | 0 | 0 | 0 | 0 | 0 | 0 | 0 | 0 | 0 | 0 | 0 | 0 | 0 | 0 | 0 | 0 | 0 | 0 | 0 | 0 | 0 | 0 | 0 | 0 | 0 | 0 | 0 | 0 | 0
Electricity Generation Capacity[hydro es,newly built] : MostRecentRun | 30887 | 46757 | 52351 | 59196 | 69665 | 80352 | 90911 | 100121 | 107495 | 117400 | 126747 | 133813 | 141022 | 146837 | 148357 | 149671 | 150811 | 151750 | 152552 | 153228 | 153738 | 154052 | 154217 | 154255 | 154277 | 154297 | 154315 | 154332 | 154347 | 154361 | 154373 | 154384 | 154394 | 154403 | 154411 | 154419 | 154426 | 154432 | 154438 | 154443
Electricity Generation Capacity[onshore wind es,preexisting retiring] : MostRecentRun | 272650 | 272650 | 272650 | 272650 | 272650 | 272650 | 272650 | 272650 | 272650 | 272650 | 272650 | 272650 | 272650 | 272650 | 272650 | 272650 | 272650 | 272650 | 272650 | 272650 | 272650 | 272650 | 272650 | 272650 | 272650 | 272650 | 272650 | 272650 | 272650 | 272650 | 272650 | 272650 | 272650 | 272650 | 272650 | 272650 | 272650 | 272650 | 272650 | 272650
Electricity Generation Capacity[onshore wind es,preexisting nonretiring] : MostRecentRun | 0 | 0 | 0 | 0 | 0 | 0 | 0 | 0 | 0 | 0 | 0 | 0 | 0 | 0 | 0 | 0 | 0 | 0 | 0 | 0 | 0 | 0 | 0 | 0 | 0 | 0 | 0 | 0 | 0 | 0 | 0 | 0 | 0 | 0 | 0 | 0 | 0 | 0 | 0 | 0
Electricity Generation Capacity[onshore wind es,newly built] : MostRecentRun | 38935 | 72455 | 75825 | 80795 | 90080 | 101155 | 114840 | 128720 | 141595 | 161545 | 182880 | 201130 | 222080 | 241070 | 260770 | 279580 | 304020 | 323080 | 343010 | 370430 | 408110 | 469785 | 529410 | 590835 | 647185 | 705270 | 758885 | 805890 | 854375 | 912690 | 955980 | 1002320 | 1045890 | 1088210 | 1134900 | 1174530 | 1215310 | 1254280 | 1288730 | 1317950
Electricity Generation Capacity[solar PV es,preexisting retiring] : MostRecentRun | 175290 | 175290 | 175290 | 175290 | 175290 | 175290 | 175290 | 175290 | 175290 | 175290 | 175290 | 175290 | 175290 | 175290 | 175290 | 175290 | 175290 | 175290 | 175290 | 175290 | 175290 | 175290 | 175290 | 175290 | 175290 | 175290 | 175290 | 175290 | 175290 | 175290 | 175290 | 175290 | 175290 | 175290 | 175290 | 175290 | 175290 | 175290 | 175290 | 175290
Electricity Generation Capacity[solar PV es,preexisting nonretiring] : MostRecentRun | 0 | 0 | 0 | 0 | 0 | 0 | 0 | 0 | 0 | 0 | 0 | 0 | 0 | 0 | 0 | 0 | 0 | 0 | 0 | 0 | 0 | 0 | 0 | 0 | 0 | 0 | 0 | 0 | 0 | 0 | 0 | 0 | 0 | 0 | 0 | 0 | 0 | 0 | 0 | 0
Electricity Generation Capacity[solar PV es,newly built] : MostRecentRun | 33856 | 69796 | 75094 | 83582 | 100830 | 123124 | 152670 | 184532 | 215802 | 266790 | 324480 | 376550 | 439142 | 498428 | 562376 | 625706 | 710714 | 779234 | 852802 | 956472 | 1102390 | 1345950 | 1586350 | 1836020 | 2064970 | 2298390 | 2509290 | 2691130 | 2874750 | 3091560 | 3245410 | 3404240 | 3547770 | 3681000 | 3822330 | 3935200 | 4045780 | 4146040 | 4230310 | 4298550
Electricity Generation Capacity[solar thermal es,preexisting retiring] : MostRecentRun | 420 | 420 | 420 | 420 | 420 | 420 | 420 | 420 | 420 | 420 | 420 | 420 | 420 | 420 | 420 | 420 | 420 | 420 | 420 | 420 | 420 | 420 | 420 | 420 | 420 | 420 | 420 | 420 | 420 | 420 | 420 | 420 | 420 | 420 | 420 | 420 | 420 | 420 | 420 | 420
Electricity Generation Capacity[solar thermal es,preexisting nonretiring] : MostRecentRun | 0 | 0 | 0 | 0 | 0 | 0 | 0 | 0 | 0 | 0 | 0 | 0 | 0 | 0 | 0 | 0 | 0 | 0 | 0 | 0 | 0 | 0 | 0 | 0 | 0 | 0 | 0 | 0 | 0 | 0 | 0 | 0 | 0 | 0 | 0 | 0 | 0 | 0 | 0 | 0
Electricity Generation Capacity[solar thermal es,newly built] : MostRecentRun | 0 | 0 | 312 | 312 | 312 | 312 | 312 | 312 | 312 | 468 | 780 | 1092 | 1404 | 1716 | 2184 | 2808 | 3744 | 4524 | 5460 | 7176 | 9828 | 14976 | 20592 | 27144 | 34008 | 41964 | 50388 | 58656 | 68328 | 81432 | 98436 | 119028 | 141024 | 165204 | 195156 | 223704 | 256776 | 292032 | 326820 | 359580
Electricity Generation Capacity[biomass es,preexisting retiring] : MostRecentRun | 14520 | 14520 | 14520 | 14520 | 14520 | 14520 | 14520 | 14520 | 14520 | 14520 | 14520 | 14520 | 14520 | 14520 | 14520 | 14520 | 14520 | 14520 | 14520 | 14520 | 14520 | 14520 | 14520 | 14520 | 14520 | 14520 | 14520 | 14520 | 14520 | 14520 | 14520 | 14520 | 14520 | 14520 | 14502 | 14502 | 14502 | 14502 | 14502 | 14502
Electricity Generation Capacity[biomass es,preexisting nonretiring] : MostRecentRun | 0 | 0 | 0 | 0 | 0 | 0 | 0 | 0 | 0 | 0 | 0 | 0 | 0 | 0 | 0 | 0 | 0 | 0 | 0 | 0 | 0 | 0 | 0 | 0 | 0 | 0 | 0 | 0 | 0 | 0 | 0 | 0 | 0 | 0 | 0 | 0 | 0 | 0 | 0 | 0
Electricity Generation Capacity[biomass es,newly built] : MostRecentRun | 2106 | 4014 | 4014 | 4014 | 4014 | 4014 | 4014 | 4014 | 4014 | 4014 | 4014 | 4014 | 4014 | 4014 | 4014 | 4014 | 4014 | 4014 | 4014 | 4014 | 4014 | 4014 | 4014 | 4014 | 4014 | 4014 | 4014 | 4014 | 4014 | 4014 | 4014 | 4014 | 4014 | 4014 | 4014 | 4014 | 4014 | 4014 | 4014 | 4014
Electricity Generation Capacity[geothermal es,preexisting retiring] : MostRecentRun | 527 | 527 | 527 | 527 | 527 | 527 | 527 | 527 | 527 | 527 | 527 | 527 | 527 | 527 | 527 | 527 | 527 | 527 | 527 | 527 | 527 | 527 | 527 | 527 | 527 | 527 | 527 | 527 | 527 | 527 | 527 | 527 | 527 | 527 | 527 | 527 | 527 | 527 | 527 | 527
Electricity Generation Capacity[geothermal es,preexisting nonretiring] : MostRecentRun | 0 | 0 | 0 | 0 | 0 | 0 | 0 | 0 | 0 | 0 | 0 | 0 | 0 | 0 | 0 | 0 | 0 | 0 | 0 | 0 | 0 | 0 | 0 | 0 | 0 | 0 | 0 | 0 | 0 | 0 | 0 | 0 | 0 | 0 | 0 | 0 | 0 | 0 | 0 | 0
Electricity Generation Capacity[geothermal es,newly built] : MostRecentRun | 710 | 710 | 760 | 830 | 980 | 1160 | 1210 | 1270 | 1330 | 1440 | 1550 | 1660 | 1770 | 1880 | 1990 | 2100 | 2210 | 2310 | 2410 | 2500 | 2580 | 2630 | 2660 | 2660 | 2660 | 2660 | 2660 | 2660 | 2660 | 2660 | 2660 | 2660 | 2660 | 2660 | 2660 | 2660 | 2660 | 2660 | 2660 | 2660
Electricity Generation Capacity[petroleum es,preexisting retiring] : MostRecentRun | 335 | 335 | 335 | 335 | 335 | 335 | 335 | 335 | 335 | 335 | 335 | 335 | 335 | 335 | 335 | 335 | 335 | 335 | 335 | 335 | 335 | 335 | 335 | 335 | 335 | 335 | 335 | 335 | 335 | 335 | 335 | 335 | 335 | 335 | 335 | 335 | 335 | 335 | 335 | 335
Electricity Generation Capacity[petroleum es,preexisting nonretiring] : MostRecentRun | 0 | 0 | 0 | 0 | 0 | 0 | 0 | 0 | 0 | 0 | 0 | 0 | 0 | 0 | 0 | 0 | 0 | 0 | 0 | 0 | 0 | 0 | 0 | 0 | 0 | 0 | 0 | 0 | 0 | 0 | 0 | 0 | 0 | 0 | 0 | 0 | 0 | 0 | 0 | 0
Electricity Generation Capacity[petroleum es,newly built] : MostRecentRun | 0 | 0 | 0 | 0 | 0 | 0 | 0 | 0 | 0 | 0 | 0 | 0 | 0 | 0 | 0 | 0 | 0 | 0 | 0 | 0 | 0 | 0 | 0 | 0 | 0 | 0 | 0 | 0 | 0 | 0 | 0 | 0 | 0 | 0 | 0 | 0 | 0 | 0 | 0 | 0
Electricity Generation Capacity[natural gas peaker es,preexisting retiring] : MostRecentRun | 29916 | 29916 | 29916 | 29916 | 29916 | 29916 | 29916 | 29916 | 29916 | 29916 | 29916 | 29866 | 29866 | 29416 | 29416 | 29416 | 29016 | 28866 | 28316 | 26466 | 24816 | 23116 | 22166 | 21816 | 21466 | 20766 | 20066 | 18766 | 15966 | 13916 | 13316 | 11616 | 9016 | 7166 | 4716 | 2416 | 366 | 0 | 0 | 0
Electricity Generation Capacity[natural gas peaker es,preexisting nonretiring] : MostRecentRun | 0 | 0 | 0 | 0 | 0 | 0 | 0 | 0 | 0 | 0 | 0 | 0 | 0 | 0 | 0 | 0 | 0 | 0 | 0 | 0 | 0 | 0 | 0 | 0 | 0 | 0 | 0 | 0 | 0 | 0 | 0 | 0 | 0 | 0 | 0 | 0 | 0 | 0 | 0 | 0
Electricity Generation Capacity[natural gas peaker es,newly built] : MostRecentRun | 6050 | 11500 | 24800 | 39650 | 44200 | 45200 | 45200 | 45200 | 45200 | 45200 | 45200 | 45200 | 45200 | 45200 | 45200 | 45200 | 45200 | 45200 | 45200 | 45200 | 45200 | 45200 | 45200 | 45200 | 45200 | 45200 | 45200 | 45200 | 45200 | 45200 | 45200 | 45200 | 45200 | 45200 | 45200 | 45200 | 45200 | 40566 | 35016 | 33316
Electricity Generation Capacity[lignite es,preexisting retiring] : MostRecentRun | 37640 | 37640 | 37640 | 37640 | 37640 | 37640 | 37640 | 37640 | 37640 | 37640 | 37640 | 37640 | 37640 | 37640 | 37640 | 37640 | 37640 | 37640 | 37640 | 37640 | 37640 | 37640 | 37640 | 37640 | 37640 | 37640 | 37640 | 37640 | 37640 | 37640 | 37640 | 37640 | 37640 | 37640 | 37640 | 37640 | 37640 | 37640 | 37640 | 37640
Electricity Generation Capacity[lignite es,preexisting nonretiring] : MostRecentRun | 0 | 0 | 0 | 0 | 0 | 0 | 0 | 0 | 0 | 0 | 0 | 0 | 0 | 0 | 0 | 0 | 0 | 0 | 0 | 0 | 0 | 0 | 0 | 0 | 0 | 0 | 0 | 0 | 0 | 0 | 0 | 0 | 0 | 0 | 0 | 0 | 0 | 0 | 0 | 0
Electricity Generation Capacity[lignite es,newly built] : MostRecentRun | 0 | 0 | 0 | 0 | 0 | 0 | 0 | 0 | 0 | 0 | 0 | 0 | 0 | 0 | 0 | 0 | 0 | 0 | 0 | 0 | 0 | 0 | 0 | 0 | 0 | 0 | 0 | 0 | 0 | 0 | 0 | 0 | 0 | 0 | 0 | 0 | 0 | 0 | 0 | 0
Electricity Generation Capacity[offshore wind es,preexisting retiring] : MostRecentRun | 9000 | 9000 | 9000 | 9000 | 9000 | 9000 | 9000 | 9000 | 9000 | 9000 | 9000 | 9000 | 9000 | 9000 | 9000 | 9000 | 9000 | 9000 | 9000 | 9000 | 9000 | 9000 | 9000 | 9000 | 9000 | 9000 | 9000 | 9000 | 9000 | 9000 | 9000 | 9000 | 9000 | 9000 | 9000 | 9000 | 9000 | 9000 | 9000 | 9000
Electricity Generation Capacity[offshore wind es,preexisting nonretiring] : MostRecentRun | 0 | 0 | 0 | 0 | 0 | 0 | 0 | 0 | 0 | 0 | 0 | 0 | 0 | 0 | 0 | 0 | 0 | 0 | 0 | 0 | 0 | 0 | 0 | 0 | 0 | 0 | 0 | 0 | 0 | 0 | 0 | 0 | 0 | 0 | 0 | 0 | 0 | 0 | 0 | 0
Electricity Generation Capacity[offshore wind es,newly built] : MostRecentRun | 20020 | 24130 | 27690 | 33150 | 43930 | 57985 | 76955 | 97975 | 118935 | 153250 | 192340 | 227495 | 269130 | 307925 | 348880 | 388535 | 440545 | 481530 | 524545 | 583850 | 665635 | 671090 | 674260 | 675185 | 675810 | 676420 | 677015 | 677595 | 678160 | 678715 | 679225 | 679725 | 680210 | 680685 | 681145 | 681590 | 682020 | 682435 | 682835 | 683215
Electricity Generation Capacity[crude oil es,preexisting retiring] : MostRecentRun | 76 | 76 | 76 | 76 | 76 | 76 | 76 | 76 | 76 | 76 | 76 | 76 | 76 | 76 | 76 | 76 | 76 | 76 | 76 | 76 | 76 | 76 | 76 | 76 | 76 | 76 | 76 | 76 | 76 | 76 | 76 | 76 | 76 | 76 | 76 | 76 | 76 | 76 | 76 | 76
Electricity Generation Capacity[crude oil es,preexisting nonretiring] : MostRecentRun | 0 | 0 | 0 | 0 | 0 | 0 | 0 | 0 | 0 | 0 | 0 | 0 | 0 | 0 | 0 | 0 | 0 | 0 | 0 | 0 | 0 | 0 | 0 | 0 | 0 | 0 | 0 | 0 | 0 | 0 | 0 | 0 | 0 | 0 | 0 | 0 | 0 | 0 | 0 | 0
Electricity Generation Capacity[crude oil es,newly built] : MostRecentRun | 0 | 0 | 0 | 0 | 0 | 0 | 0 | 0 | 0 | 0 | 0 | 0 | 0 | 0 | 0 | 0 | 0 | 0 | 0 | 0 | 0 | 0 | 0 | 0 | 0 | 0 | 0 | 0 | 0 | 0 | 0 | 0 | 0 | 0 | 0 | 0 | 0 | 0 | 0 | 0
Electricity Generation Capacity[heavy or residual fuel oil es,preexisting retiring] : MostRecentRun | 1058 | 1058 | 1058 | 1058 | 1058 | 1058 | 1058 | 1058 | 1058 | 1058 | 1058 | 1058 | 1058 | 1058 | 1058 | 1058 | 1058 | 1058 | 1058 | 1058 | 1058 | 1058 | 1058 | 1058 | 1058 | 1058 | 1058 | 1058 | 1058 | 1058 | 1058 | 1058 | 1058 | 1058 | 1058 | 1058 | 1058 | 1058 | 1058 | 1058
Electricity Generation Capacity[heavy or residual fuel oil es,preexisting nonretiring] : MostRecentRun | 0 | 0 | 0 | 0 | 0 | 0 | 0 | 0 | 0 | 0 | 0 | 0 | 0 | 0 | 0 | 0 | 0 | 0 | 0 | 0 | 0 | 0 | 0 | 0 | 0 | 0 | 0 | 0 | 0 | 0 | 0 | 0 | 0 | 0 | 0 | 0 | 0 | 0 | 0 | 0
Electricity Generation Capacity[heavy or residual fuel oil es,newly built] : MostRecentRun | 0 | 0 | 0 | 0 | 0 | 0 | 0 | 0 | 0 | 0 | 0 | 0 | 0 | 0 | 0 | 0 | 0 | 0 | 0 | 0 | 0 | 0 | 0 | 0 | 0 | 0 | 0 | 0 | 0 | 0 | 0 | 0 | 0 | 0 | 0 | 0 | 0 | 0 | 0 | 0
Electricity Generation Capacity[municipal solid waste es,preexisting retiring] : MostRecentRun | 15350 | 15350 | 15350 | 15350 | 15350 | 15350 | 15350 | 15350 | 15350 | 15350 | 15350 | 15350 | 15350 | 15350 | 15350 | 15350 | 15350 | 15350 | 15350 | 15350 | 15350 | 15350 | 15350 | 15350 | 15350 | 15350 | 15350 | 15350 | 15350 | 15350 | 15350 | 15350 | 15350 | 15350 | 15336 | 15336 | 15336 | 15336 | 15336 | 15336
Electricity Generation Capacity[municipal solid waste es,preexisting nonretiring] : MostRecentRun | 0 | 0 | 0 | 0 | 0 | 0 | 0 | 0 | 0 | 0 | 0 | 0 | 0 | 0 | 0 | 0 | 0 | 0 | 0 | 0 | 0 | 0 | 0 | 0 | 0 | 0 | 0 | 0 | 0 | 0 | 0 | 0 | 0 | 0 | 0 | 0 | 0 | 0 | 0 | 0
Electricity Generation Capacity[municipal solid waste es,newly built] : MostRecentRun | 6412 | 12194 | 12194 | 12208 | 12236 | 12264 | 12306 | 12334 | 12362 | 12404 | 12446 | 12488 | 12530 | 12572 | 12614 | 12656 | 12698 | 12726 | 12768 | 12824 | 12894 | 13006 | 13118 | 13230 | 13328 | 13426 | 13510 | 13580 | 13650 | 13734 | 13790 | 13860 | 13916 | 13972 | 14042 | 14098 | 14154 | 14210 | 14252 | 14294

## BAU Generation
Time (Time) | 2021 | 2022 | 2023 | 2024 | 2025 | 2026 | 2027 | 2028 | 2029 | 2030 | 2031 | 2032 | 2033 | 2034 | 2035 | 2036 | 2037 | 2038 | 2039 | 2040 | 2041 | 2042 | 2043 | 2044 | 2045 | 2046 | 2047 | 2048 | 2049 | 2050 | 2051 | 2052 | 2053 | 2054 | 2055 | 2056 | 2057 | 2058 | 2059 | 2060
Electricity Generation by Type[hard coal es,preexisting retiring] : MostRecentRun | 4757130000 | 4647110000 | 4618110000 | 4591450000 | 4548600000 | 4492000000 | 4435960000 | 4385540000 | 4338070000 | 4275870000 | 4199460000 | 4138840000 | 4060470000 | 3995540000 | 3928490000 | 3857730000 | 3691930000 | 3598540000 | 3480450000 | 3255310000 | 2857460000 | 2564240000 | 2293640000 | 2011600000 | 1763670000 | 1508110000 | 1295090000 | 1133290000 | 968107000 | 716398000 | 561132000 | 391277000 | 247571000 | 71101100 | 0 | 0 | 0 | 0 | 0 | 0
Electricity Generation by Type[hard coal es,preexisting nonretiring] : MostRecentRun | 0 | 0 | 0 | 0 | 0 | 0 | 0 | 0 | 0 | 0 | 0 | 0 | 0 | 0 | 0 | 0 | 0 | 0 | 0 | 0 | 0 | 0 | 0 | 0 | 0 | 0 | 0 | 0 | 0 | 0 | 0 | 0 | 0 | 0 | 0 | 0 | 0 | 0 | 0 | 0
Electricity Generation by Type[hard coal es,newly built] : MostRecentRun | 171114000 | 271692000 | 398164000 | 515078000 | 610264000 | 684718000 | 749920000 | 803782000 | 847325000 | 881923000 | 905123000 | 916553000 | 917671000 | 917831000 | 919050000 | 919966000 | 920982000 | 921685000 | 921613000 | 919494000 | 918590000 | 920960000 | 926005000 | 931975000 | 936313000 | 938637000 | 943061000 | 941462000 | 939067000 | 936293000 | 949430000 | 942871000 | 940588000 | 955157000 | 830198000 | 709790000 | 577414000 | 466918000 | 374415000 | 290823000
Electricity Generation by Type[natural gas nonpeaker es,preexisting retiring] : MostRecentRun | 2154250 | 261408 | 750780 | 1128700 | 1200980 | 1043680 | 1136520 | 1250230 | 1102060 | 1016060 | 948457 | 915212 | 867626 | 804664 | 815222 | 811409 | 800436 | 808601 | 826275 | 813320 | 786009 | 754454 | 741174 | 772166 | 765253 | 776032 | 787373 | 718303 | 658697 | 597000 | 732429 | 606715 | 552959 | 734755 | 563143 | 311539 | 70279.1 | 0 | 0 | 0
Electricity Generation by Type[natural gas nonpeaker es,preexisting nonretiring] : MostRecentRun | 0 | 0 | 0 | 0 | 0 | 0 | 0 | 0 | 0 | 0 | 0 | 0 | 0 | 0 | 0 | 0 | 0 | 0 | 0 | 0 | 0 | 0 | 0 | 0 | 0 | 0 | 0 | 0 | 0 | 0 | 0 | 0 | 0 | 0 | 0 | 0 | 0 | 0 | 0 | 0
Electricity Generation by Type[natural gas nonpeaker es,newly built] : MostRecentRun | 513371 | 309809 | 1043610 | 1842050 | 1939070 | 1718270 | 1859190 | 2055630 | 1820240 | 1659710 | 1548480 | 1499280 | 1417660 | 1329310 | 1346410 | 1342080 | 1323390 | 1344150 | 1395820 | 1431350 | 1439720 | 1425160 | 1393770 | 1423450 | 1395440 | 1434880 | 1438280 | 1407740 | 1407150 | 1416960 | 1459800 | 1390380 | 1377800 | 1914130 | 2171470 | 2245290 | 2199750 | 138790 | 0 | 0
Electricity Generation by Type[nuclear es,preexisting retiring] : MostRecentRun | 372355000 | 372355000 | 372355000 | 372355000 | 372355000 | 372355000 | 372355000 | 372355000 | 372355000 | 372355000 | 372355000 | 372355000 | 372355000 | 372355000 | 372355000 | 372355000 | 372355000 | 372355000 | 372355000 | 372355000 | 372355000 | 372355000 | 372355000 | 372355000 | 372355000 | 372355000 | 372355000 | 372355000 | 372355000 | 372355000 | 372355000 | 372355000 | 372355000 | 372355000 | 372355000 | 372355000 | 372355000 | 372355000 | 372355000 | 372355000
Electricity Generation by Type[nuclear es,preexisting nonretiring] : MostRecentRun | 0 | 0 | 0 | 0 | 0 | 0 | 0 | 0 | 0 | 0 | 0 | 0 | 0 | 0 | 0 | 0 | 0 | 0 | 0 | 0 | 0 | 0 | 0 | 0 | 0 | 0 | 0 | 0 | 0 | 0 | 0 | 0 | 0 | 0 | 0 | 0 | 0 | 0 | 0 | 0
Electricity Generation by Type[nuclear es,newly built] : MostRecentRun | 29854100 | 41049400 | 63439900 | 74635200 | 93294000 | 138075000 | 186588000 | 227637000 | 268687000 | 272418000 | 276150000 | 279882000 | 283614000 | 287346000 | 291077000 | 294809000 | 298541000 | 302273000 | 306004000 | 309736000 | 317200000 | 332127000 | 343322000 | 354517000 | 365712000 | 376908000 | 388103000 | 395567000 | 403030000 | 414225000 | 421689000 | 429152000 | 436616000 | 444079000 | 451543000 | 455275000 | 462738000 | 466470000 | 470202000 | 473934000
Electricity Generation by Type[hydro es,preexisting retiring] : MostRecentRun | 1270220000 | 1270220000 | 1270220000 | 1270220000 | 1270220000 | 1270220000 | 1270220000 | 1270220000 | 1270220000 | 1270220000 | 1270220000 | 1270220000 | 1270220000 | 1270220000 | 1270220000 | 1270220000 | 1270220000 | 1270220000 | 1270220000 | 1270220000 | 1270220000 | 1270220000 | 1270220000 | 1270220000 | 1270220000 | 1270220000 | 1270220000 | 1270220000 | 1270220000 | 1270220000 | 1270220000 | 1270220000 | 1270220000 | 1270220000 | 1270220000 | 1270220000 | 1270220000 | 1270220000 | 1270220000 | 1270220000
Electricity Generation by Type[hydro es,preexisting nonretiring] : MostRecentRun | 0 | 0 | 0 | 0 | 0 | 0 | 0 | 0 | 0 | 0 | 0 | 0 | 0 | 0 | 0 | 0 | 0 | 0 | 0 | 0 | 0 | 0 | 0 | 0 | 0 | 0 | 0 | 0 | 0 | 0 | 0 | 0 | 0 | 0 | 0 | 0 | 0 | 0 | 0 | 0
Electricity Generation by Type[hydro es,newly built] : MostRecentRun | 115804000 | 175305000 | 196279000 | 221942000 | 261194000 | 301262000 | 340851000 | 375382000 | 403029000 | 440165000 | 475210000 | 501702000 | 528731000 | 550533000 | 556232000 | 561158000 | 565433000 | 568953000 | 571960000 | 574495000 | 576407000 | 577584000 | 578203000 | 578345000 | 578428000 | 578503000 | 578570000 | 578634000 | 578690000 | 578743000 | 578788000 | 578829000 | 578866000 | 578900000 | 578930000 | 578960000 | 578986000 | 579009000 | 579031000 | 579050000
Electricity Generation by Type[onshore wind es,preexisting retiring] : MostRecentRun | 572368000 | 572058000 | 572053000 | 572002000 | 572040000 | 572025000 | 571980000 | 571916000 | 571848000 | 571814000 | 571738000 | 571702000 | 571665000 | 571535000 | 571434000 | 571308000 | 571171000 | 570961000 | 570797000 | 570607000 | 570288000 | 569757000 | 569062000 | 568302000 | 567466000 | 566713000 | 565841000 | 565189000 | 564534000 | 563970000 | 562909000 | 562099000 | 561236000 | 560304000 | 559484000 | 558298000 | 557315000 | 556279000 | 555263000 | 554320000
Electricity Generation by Type[onshore wind es,preexisting nonretiring] : MostRecentRun | 0 | 0 | 0 | 0 | 0 | 0 | 0 | 0 | 0 | 0 | 0 | 0 | 0 | 0 | 0 | 0 | 0 | 0 | 0 | 0 | 0 | 0 | 0 | 0 | 0 | 0 | 0 | 0 | 0 | 0 | 0 | 0 | 0 | 0 | 0 | 0 | 0 | 0 | 0 | 0
Electricity Generation by Type[onshore wind es,newly built] : MostRecentRun | 81735400 | 152021000 | 159090000 | 169503000 | 188995000 | 212225000 | 240918000 | 270005000 | 296977000 | 338799000 | 383494000 | 421736000 | 465635000 | 505336000 | 546535000 | 585829000 | 636888000 | 676567000 | 718097000 | 775243000 | 853623000 | 981711000 | 1104960000 | 1231520000 | 1346980000 | 1465930000 | 1574940000 | 1670570000 | 1769020000 | 1887880000 | 1973700000 | 2066390000 | 2152910000 | 2236300000 | 2328840000 | 2405040000 | 2484180000 | 2559050000 | 2624540000 | 2679500000
Electricity Generation by Type[solar PV es,preexisting retiring] : MostRecentRun | 220710000 | 220415000 | 220324000 | 220163000 | 220049000 | 219911000 | 219762000 | 219587000 | 219402000 | 219242000 | 219021000 | 218829000 | 218640000 | 218325000 | 218035000 | 217695000 | 217325000 | 216800000 | 216340000 | 215808000 | 214994000 | 213664000 | 211728000 | 209496000 | 207081000 | 204797000 | 202116000 | 200025000 | 197954000 | 196141000 | 192825000 | 190346000 | 187744000 | 184985000 | 182644000 | 179253000 | 176566000 | 173819000 | 171223000 | 168884000
Electricity Generation by Type[solar PV es,preexisting nonretiring] : MostRecentRun | 0 | 0 | 0 | 0 | 0 | 0 | 0 | 0 | 0 | 0 | 0 | 0 | 0 | 0 | 0 | 0 | 0 | 0 | 0 | 0 | 0 | 0 | 0 | 0 | 0 | 0 | 0 | 0 | 0 | 0 | 0 | 0 | 0 | 0 | 0 | 0 | 0 | 0 | 0 | 0
Electricity Generation by Type[solar PV es,newly built] : MostRecentRun | 42628500 | 87763800 | 94386700 | 104978000 | 126576000 | 154466000 | 191403000 | 231165000 | 270109000 | 333684000 | 405430000 | 470078000 | 547743000 | 620795000 | 699513000 | 777073000 | 881145000 | 963762000 | 1052520000 | 1177560000 | 1352090000 | 1640610000 | 1916110000 | 2194300000 | 2439480000 | 2685280000 | 2893300000 | 3070870000 | 3246440000 | 3459300000 | 3570060000 | 3696640000 | 3799840000 | 3884590000 | 3982680000 | 4024180000 | 4075240000 | 4111260000 | 4132160000 | 4141470000
Electricity Generation by Type[solar thermal es,preexisting retiring] : MostRecentRun | 1629890 | 1629890 | 1629890 | 1629890 | 1629890 | 1629890 | 1629890 | 1629890 | 1629890 | 1629890 | 1629890 | 1629890 | 1629890 | 1629890 | 1629890 | 1629890 | 1629890 | 1629890 | 1629890 | 1629890 | 1629890 | 1629890 | 1629890 | 1629890 | 1629890 | 1629890 | 1629890 | 1629890 | 1629890 | 1629890 | 1629890 | 1629890 | 1629890 | 1629890 | 1629890 | 1629890 | 1629890 | 1629890 | 1629890 | 1629890
Electricity Generation by Type[solar thermal es,preexisting nonretiring] : MostRecentRun | 0 | 0 | 0 | 0 | 0 | 0 | 0 | 0 | 0 | 0 | 0 | 0 | 0 | 0 | 0 | 0 | 0 | 0 | 0 | 0 | 0 | 0 | 0 | 0 | 0 | 0 | 0 | 0 | 0 | 0 | 0 | 0 | 0 | 0 | 0 | 0 | 0 | 0 | 0 | 0
Electricity Generation by Type[solar thermal es,newly built] : MostRecentRun | 0 | 0 | 1210770 | 1210770 | 1210770 | 1210770 | 1210770 | 1210770 | 1210770 | 1816160 | 3026930 | 4237700 | 5448470 | 6659250 | 8475410 | 10896900 | 14529300 | 17556200 | 21188500 | 27847800 | 38139300 | 58117100 | 79911000 | 105337000 | 131974000 | 162849000 | 195540000 | 227625000 | 265159000 | 316012000 | 381999000 | 461910000 | 547269000 | 641104000 | 757338000 | 868124000 | 996465000 | 1133280000 | 1268280000 | 1395410000
Electricity Generation by Type[biomass es,preexisting retiring] : MostRecentRun | 110024000 | 110024000 | 110024000 | 110024000 | 110024000 | 110024000 | 110024000 | 110024000 | 110024000 | 110024000 | 110024000 | 110024000 | 110024000 | 110024000 | 110024000 | 110024000 | 110024000 | 110024000 | 110024000 | 110024000 | 110024000 | 110024000 | 110024000 | 110024000 | 110024000 | 110024000 | 110024000 | 110024000 | 110024000 | 110024000 | 110024000 | 110024000 | 110024000 | 110024000 | 109887000 | 109887000 | 109887000 | 109887000 | 109887000 | 109887000
Electricity Generation by Type[biomass es,preexisting nonretiring] : MostRecentRun | 0 | 0 | 0 | 0 | 0 | 0 | 0 | 0 | 0 | 0 | 0 | 0 | 0 | 0 | 0 | 0 | 0 | 0 | 0 | 0 | 0 | 0 | 0 | 0 | 0 | 0 | 0 | 0 | 0 | 0 | 0 | 0 | 0 | 0 | 0 | 0 | 0 | 0 | 0 | 0
Electricity Generation by Type[biomass es,newly built] : MostRecentRun | 15958000 | 30415700 | 30415700 | 30415700 | 30415700 | 30415700 | 30415700 | 30415700 | 30415700 | 30415700 | 30415700 | 30415700 | 30415700 | 30415700 | 30415700 | 30415700 | 30415700 | 30415700 | 30415700 | 30415700 | 30415700 | 30415700 | 30415700 | 30415700 | 30415700 | 30415700 | 30415700 | 30415700 | 30415700 | 30415700 | 30415700 | 30415700 | 30415700 | 30415700 | 30415700 | 30415700 | 30415700 | 30415700 | 30415700 | 30415700
Electricity Generation by Type[geothermal es,preexisting retiring] : MostRecentRun | 3213100 | 3213100 | 3213100 | 3213100 | 3213100 | 3213100 | 3213100 | 3213100 | 3213100 | 3213100 | 3213100 | 3213100 | 3213100 | 3213100 | 3213100 | 3213100 | 3213100 | 3213100 | 3213100 | 3213100 | 3213100 | 3213100 | 3213100 | 3213100 | 3213100 | 3213100 | 3213100 | 3213100 | 3213100 | 3213100 | 3213100 | 3213100 | 3213100 | 3213100 | 3213100 | 3213100 | 3213100 | 3213100 | 3213100 | 3213100
Electricity Generation by Type[geothermal es,preexisting nonretiring] : MostRecentRun | 0 | 0 | 0 | 0 | 0 | 0 | 0 | 0 | 0 | 0 | 0 | 0 | 0 | 0 | 0 | 0 | 0 | 0 | 0 | 0 | 0 | 0 | 0 | 0 | 0 | 0 | 0 | 0 | 0 | 0 | 0 | 0 | 0 | 0 | 0 | 0 | 0 | 0 | 0 | 0
Electricity Generation by Type[geothermal es,newly built] : MostRecentRun | 4328840 | 4328840 | 4633690 | 5060480 | 5975020 | 7072470 | 7377320 | 7743140 | 8108960 | 8779620 | 9450290 | 10121000 | 10791600 | 11462300 | 12133000 | 12803600 | 13474300 | 14084000 | 14693700 | 15242400 | 15730200 | 16035000 | 16217900 | 16217900 | 16217900 | 16217900 | 16217900 | 16217900 | 16217900 | 16217900 | 16217900 | 16217900 | 16217900 | 16217900 | 16217900 | 16217900 | 16217900 | 16217900 | 16217900 | 16217900
Electricity Generation by Type[petroleum es,preexisting retiring] : MostRecentRun | 290525 | 290525 | 290525 | 290525 | 290525 | 290525 | 290525 | 290525 | 290525 | 290525 | 290525 | 290525 | 290525 | 290525 | 290525 | 290525 | 290525 | 290525 | 290525 | 290525 | 290525 | 290525 | 290525 | 290525 | 290525 | 290525 | 290525 | 290525 | 290525 | 290525 | 290525 | 290525 | 290525 | 290525 | 290525 | 290525 | 290525 | 290525 | 290525 | 290525
Electricity Generation by Type[petroleum es,preexisting nonretiring] : MostRecentRun | 0 | 0 | 0 | 0 | 0 | 0 | 0 | 0 | 0 | 0 | 0 | 0 | 0 | 0 | 0 | 0 | 0 | 0 | 0 | 0 | 0 | 0 | 0 | 0 | 0 | 0 | 0 | 0 | 0 | 0 | 0 | 0 | 0 | 0 | 0 | 0 | 0 | 0 | 0 | 0
Electricity Generation by Type[petroleum es,newly built] : MostRecentRun | 0 | 0 | 0 | 0 | 0 | 0 | 0 | 0 | 0 | 0 | 0 | 0 | 0 | 0 | 0 | 0 | 0 | 0 | 0 | 0 | 0 | 0 | 0 | 0 | 0 | 0 | 0 | 0 | 0 | 0 | 0 | 0 | 0 | 0 | 0 | 0 | 0 | 0 | 0 | 0
Electricity Generation by Type[natural gas peaker es,preexisting retiring] : MostRecentRun | 82812300 | 82812300 | 82812300 | 82812300 | 82812300 | 82812300 | 82812300 | 82812300 | 82812300 | 82812300 | 82812300 | 82673900 | 82673900 | 81428200 | 81428200 | 81428200 | 80320900 | 79905700 | 78383200 | 73262100 | 68694700 | 63988800 | 61359000 | 60390200 | 59421300 | 57483600 | 55545900 | 51947300 | 44196400 | 38521700 | 36860800 | 32154900 | 24957700 | 19836600 | 13054600 | 6687870 | 1013150 | 0 | 0 | 0
Electricity Generation by Type[natural gas peaker es,preexisting nonretiring] : MostRecentRun | 0 | 0 | 0 | 0 | 0 | 0 | 0 | 0 | 0 | 0 | 0 | 0 | 0 | 0 | 0 | 0 | 0 | 0 | 0 | 0 | 0 | 0 | 0 | 0 | 0 | 0 | 0 | 0 | 0 | 0 | 0 | 0 | 0 | 0 | 0 | 0 | 0 | 0 | 0 | 0
Electricity Generation by Type[natural gas peaker es,newly built] : MostRecentRun | 16747400 | 31833800 | 68650400 | 109758000 | 122353000 | 125121000 | 125121000 | 125121000 | 125121000 | 125121000 | 125121000 | 125121000 | 125121000 | 125121000 | 125121000 | 125121000 | 125121000 | 125121000 | 125121000 | 125121000 | 125121000 | 125121000 | 125121000 | 125121000 | 125121000 | 125121000 | 125121000 | 125121000 | 125121000 | 125121000 | 125121000 | 125121000 | 125121000 | 125121000 | 125121000 | 125121000 | 125121000 | 112293000 | 96929900 | 92224000
Electricity Generation by Type[lignite es,preexisting retiring] : MostRecentRun | 229215000 | 196510000 | 216695000 | 221284000 | 223007000 | 222942000 | 223064000 | 222750000 | 222579000 | 222825000 | 223029000 | 222851000 | 223147000 | 222983000 | 222746000 | 222696000 | 222960000 | 222809000 | 222535000 | 221784000 | 221542000 | 221061000 | 220890000 | 221444000 | 221492000 | 221410000 | 221439000 | 220377000 | 219275000 | 217553000 | 220148000 | 218236000 | 216759000 | 234624000 | 237960000 | 245096000 | 228143000 | 214876000 | 211786000 | 208616000
Electricity Generation by Type[lignite es,preexisting nonretiring] : MostRecentRun | 0 | 0 | 0 | 0 | 0 | 0 | 0 | 0 | 0 | 0 | 0 | 0 | 0 | 0 | 0 | 0 | 0 | 0 | 0 | 0 | 0 | 0 | 0 | 0 | 0 | 0 | 0 | 0 | 0 | 0 | 0 | 0 | 0 | 0 | 0 | 0 | 0 | 0 | 0 | 0
Electricity Generation by Type[lignite es,newly built] : MostRecentRun | 0 | 0 | 0 | 0 | 0 | 0 | 0 | 0 | 0 | 0 | 0 | 0 | 0 | 0 | 0 | 0 | 0 | 0 | 0 | 0 | 0 | 0 | 0 | 0 | 0 | 0 | 0 | 0 | 0 | 0 | 0 | 0 | 0 | 0 | 0 | 0 | 0 | 0 | 0 | 0
Electricity Generation by Type[offshore wind es,preexisting retiring] : MostRecentRun | 34058900 | 34058900 | 34058900 | 34058900 | 34058900 | 34058900 | 34058900 | 34058900 | 34058900 | 34058900 | 34058900 | 34058900 | 34058900 | 34048100 | 34034300 | 34019000 | 34003200 | 33980600 | 33962300 | 33941700 | 33909200 | 33856400 | 33846400 | 33835900 | 33826800 | 33821200 | 33813700 | 33813400 | 33811000 | 33812300 | 33804200 | 33798500 | 33793600 | 33787000 | 33783300 | 33774200 | 33767800 | 33761600 | 33755900 | 33750600
Electricity Generation by Type[offshore wind es,preexisting nonretiring] : MostRecentRun | 0 | 0 | 0 | 0 | 0 | 0 | 0 | 0 | 0 | 0 | 0 | 0 | 0 | 0 | 0 | 0 | 0 | 0 | 0 | 0 | 0 | 0 | 0 | 0 | 0 | 0 | 0 | 0 | 0 | 0 | 0 | 0 | 0 | 0 | 0 | 0 | 0 | 0 | 0 | 0
Electricity Generation by Type[offshore wind es,newly built] : MostRecentRun | 75762100 | 91315600 | 104788000 | 125450000 | 166245000 | 219434000 | 291222000 | 370769000 | 450088000 | 579947000 | 727876000 | 860914000 | 1018470000 | 1164920000 | 1319320000 | 1468620000 | 1664440000 | 1818080000 | 1979420000 | 2201870000 | 2507900000 | 2524520000 | 2535700000 | 2538390000 | 2540050000 | 2541930000 | 2543600000 | 2545750000 | 2547690000 | 2549880000 | 2551180000 | 2552640000 | 2554080000 | 2555370000 | 2556810000 | 2557790000 | 2558930000 | 2560010000 | 2561080000 | 2562110000
Electricity Generation by Type[crude oil es,preexisting retiring] : MostRecentRun | 65910.2 | 65910.2 | 65910.2 | 65910.2 | 65910.2 | 65910.2 | 65910.2 | 65910.2 | 65910.2 | 65910.2 | 65910.2 | 65910.2 | 65910.2 | 65910.2 | 65910.2 | 65910.2 | 65910.2 | 65910.2 | 65910.2 | 65910.2 | 65910.2 | 65910.2 | 65910.2 | 65910.2 | 65910.2 | 65910.2 | 65910.2 | 65910.2 | 65910.2 | 65910.2 | 65910.2 | 65910.2 | 65910.2 | 65910.2 | 65910.2 | 65910.2 | 65910.2 | 65910.2 | 65910.2 | 65910.2
Electricity Generation by Type[crude oil es,preexisting nonretiring] : MostRecentRun | 0 | 0 | 0 | 0 | 0 | 0 | 0 | 0 | 0 | 0 | 0 | 0 | 0 | 0 | 0 | 0 | 0 | 0 | 0 | 0 | 0 | 0 | 0 | 0 | 0 | 0 | 0 | 0 | 0 | 0 | 0 | 0 | 0 | 0 | 0 | 0 | 0 | 0 | 0 | 0
Electricity Generation by Type[crude oil es,newly built] : MostRecentRun | 0 | 0 | 0 | 0 | 0 | 0 | 0 | 0 | 0 | 0 | 0 | 0 | 0 | 0 | 0 | 0 | 0 | 0 | 0 | 0 | 0 | 0 | 0 | 0 | 0 | 0 | 0 | 0 | 0 | 0 | 0 | 0 | 0 | 0 | 0 | 0 | 0 | 0 | 0 | 0
Electricity Generation by Type[heavy or residual fuel oil es,preexisting retiring] : MostRecentRun | 917540 | 917540 | 917540 | 917540 | 917540 | 917540 | 917540 | 917540 | 917540 | 917540 | 917540 | 917540 | 917540 | 917540 | 917540 | 917540 | 917540 | 917540 | 917540 | 917540 | 917540 | 917540 | 917540 | 917540 | 917540 | 917540 | 917540 | 917540 | 917540 | 917540 | 917540 | 917540 | 917540 | 917540 | 917540 | 917540 | 917540 | 917540 | 917540 | 917540
Electricity Generation by Type[heavy or residual fuel oil es,preexisting nonretiring] : MostRecentRun | 0 | 0 | 0 | 0 | 0 | 0 | 0 | 0 | 0 | 0 | 0 | 0 | 0 | 0 | 0 | 0 | 0 | 0 | 0 | 0 | 0 | 0 | 0 | 0 | 0 | 0 | 0 | 0 | 0 | 0 | 0 | 0 | 0 | 0 | 0 | 0 | 0 | 0 | 0 | 0
Electricity Generation by Type[heavy or residual fuel oil es,newly built] : MostRecentRun | 0 | 0 | 0 | 0 | 0 | 0 | 0 | 0 | 0 | 0 | 0 | 0 | 0 | 0 | 0 | 0 | 0 | 0 | 0 | 0 | 0 | 0 | 0 | 0 | 0 | 0 | 0 | 0 | 0 | 0 | 0 | 0 | 0 | 0 | 0 | 0 | 0 | 0 | 0 | 0
Electricity Generation by Type[municipal solid waste es,preexisting retiring] : MostRecentRun | 127743000 | 127743000 | 127743000 | 127743000 | 127743000 | 127743000 | 127743000 | 127743000 | 127743000 | 127743000 | 127743000 | 127743000 | 127743000 | 127743000 | 127743000 | 127743000 | 127743000 | 127743000 | 127743000 | 127743000 | 127743000 | 127743000 | 127743000 | 127743000 | 127743000 | 127743000 | 127743000 | 127743000 | 127743000 | 127743000 | 127743000 | 127743000 | 127743000 | 127743000 | 127626000 | 127626000 | 127626000 | 127626000 | 127626000 | 127626000
Electricity Generation by Type[municipal solid waste es,preexisting nonretiring] : MostRecentRun | 0 | 0 | 0 | 0 | 0 | 0 | 0 | 0 | 0 | 0 | 0 | 0 | 0 | 0 | 0 | 0 | 0 | 0 | 0 | 0 | 0 | 0 | 0 | 0 | 0 | 0 | 0 | 0 | 0 | 0 | 0 | 0 | 0 | 0 | 0 | 0 | 0 | 0 | 0 | 0
Electricity Generation by Type[municipal solid waste es,newly built] : MostRecentRun | 53360700 | 101478000 | 101478000 | 101595000 | 101828000 | 102061000 | 102411000 | 102644000 | 102877000 | 103226000 | 103576000 | 103925000 | 104275000 | 104624000 | 104974000 | 105323000 | 105673000 | 105906000 | 106255000 | 106721000 | 107304000 | 108236000 | 109168000 | 110100000 | 110916000 | 111731000 | 112430000 | 113013000 | 113595000 | 114294000 | 114760000 | 115343000 | 115809000 | 116275000 | 116858000 | 117324000 | 117790000 | 118256000 | 118605000 | 118955000

## BTC
| 2015 | 2016 | 2017 | 2018 | 2019 | 2020 | 2021 | 2022 | 2023 | 2024 | 2025 | 2026 | 2027 | 2028 | 2029 | 2030 | 2031 | 2032 | 2033 | 2034 | 2035 | 2036 | 2037 | 2038 | 2039 | 2040 | 2041 | 2042 | 2043 | 2044 | 2045 | 2046 | 2047 | 2048 | 2049 | 2050 | 2051 | 2052 | 2053 | 2054 | 2055 | 2056 | 2057 | 2058 | 2059 | 2060
BAU Transmission Capacity (MW*miles) | 5071893.0507 | 5301387.3239 | 5566069.5945 | 5812569.876 | 6060543.9541 | 6576241.0757 | 6940593.9534 | 7107494.3479 | 7269527.2447 | 7423259.4953 | 7571089.1753 | 7720928.7106 | 7888551.4988 | 8050676.0562 | 8200004.4707 | 8377914.5259 | 8557209.0516 | 8712779.3165 | 8879905.6778 | 9036625.488 | 9193315.4392 | 9341272.5324 | 9481799.8637 | 9619226.9651 | 9749073.4993 | 9880557.3591 | 10005069.0548 | 10127886.2386 | 10251458.2952 | 10369405.91 | 10478466.7634 | 10586189.3612 | 10692458.9506 | 10795413.0406 | 10896752.8274 | 10990994.1986 | 11080991.6318 | 11167975.3938 | 11257863.4232 | 11342630.181 | 11423446.8556 | 11501238.0869 | 11578586.3744 | 11656512.8613 | 11736125.5503 | 11808567.3509